## Ba
项目 | 值
经度 | 121.47
纬度 | 31.23
时间步长 | 300
启动时间 | 2021,3,15
结束时间 | 2021,3,19
人员密度 | 0.25
照明发热量 | 9
设备发热量 | 15
人员新风量 | 30
气象数据间隔 | 300

## Sheet2
5 | 26.3534 | 91.2667 | 0.6 | 3 | 26.3534
10 | 26.1846 | 91.5917 | 0.6 | 3 | 26.1846
15 | 26.0158 | 91.9167 | 0.6 | 3 | 26.0158
20 | 25.847 | 92.2417 | 0.6 | 3 | 25.847
25 | 25.6782 | 92.5667 | 0.6 | 3 | 25.6782
30 | 25.6806 | 93.9249 | 0.6 | 3 | 25.6806
35 | 25.5546 | 94.5082 | 0.6 | 3 | 25.5546
40 | 25.4286 | 95.0915 | 0.6 | 3 | 25.4286
45 | 25.3026 | 95.6748 | 0.6 | 3 | 25.3026
50 | 25.1766 | 96.2581 | 0.6 | 3 | 25.1766
55 | 27.3754 | 87.7086 | 0.6 | 3 | 27.3754
60 | 27.54 | 87.1503 | 0.6 | 3 | 27.54
65 | 32.0185 | 73.2083 | 583.642 | 3 | 32.0185
70 | 31.7858 | 74.425 | 355.008 | 3 | 31.7858
75 | 31.5531 | 75.6417 | 126.374 | 3 | 31.5531
80 | 31.3204 | 76.8584 | -102.26 | 3 | 31.3204
85 | 31.0877 | 78.0751 | -330.894 | 3 | 31.0877
90 | 28.263 | 75.325 | 462.508 | 3 | 28.263
95 | 27.3823 | 75.55 | 489.383 | 3 | 27.3823
100 | 26.5016 | 75.775 | 516.258 | 3 | 26.5016
105 | 25.6209 | 76 | 543.133 | 3 | 25.6209
110 | 24.7402 | 76.225 | 570.008 | 3 | 24.7402
115 | -17.3517 | 231.516 | -2142.31 | 3 | -17.3517
120 | -23.3838 | 251.125 | -2457.84 | 3 | -23.3838
| 25.6226 | 93.55 | 0.6 | 3 | 25.6226
| 25.5274 | 94.1083 | 0.6 | 3 | 25.5274
| 25.4322 | 94.6666 | 0.6 | 3 | 25.4322
| 25.337 | 95.2249 | 0.6 | 3 | 25.337
| 25.2418 | 95.7832 | 0.6 | 3 | 25.2418
| 25.9166 | 93.0419 | 0.6 | 3 | 25.9166
| 26.0139 | 92.7753 | 0.6 | 3 | 26.0139
| 26.1112 | 92.5087 | 0.6 | 3 | 26.1112
| 26.2085 | 92.2421 | 0.6 | 3 | 26.2085
| 26.3058 | 91.9755 | 0.6 | 3 | 26.3058
| 22.2759 | 103.242 | 0.6 | 3 | 22.2759
| 21.8573 | 104.417 | 0.6 | 3 | 21.8573
| 30.0528 | 82.825 | 366.358 | 3 | 30.0528
| 31.4465 | 78.9833 | 481.15 | 3 | 31.4465
| 32.8402 | 75.1416 | 595.942 | 3 | 32.8402
| 34.2339 | 71.2999 | 710.734 | 3 | 34.2339
| 35.6276 | 67.4582 | 825.526 | 3 | 35.6276
| 25.5841 | 90.4833 | -611.782 | 3 | 25.5841
| 24.1185 | 93.3583 | -885.015 | 3 | 24.1185
| 22.6529 | 96.2333 | -1158.25 | 3 | 22.6529
| 21.1873 | 99.1083 | -1431.48 | 3 | 21.1873
| 19.7217 | 101.983 | -1704.71 | 3 | 19.7217
| 38.4049 | 66.7255 | 1857.85 | 3 | 38.4049
| 39.4579 | 64.8339 | 2064.09 | 3 | 39.4579
| 25.8333 | 93.6333 | 0.6 | 3 | 25.8333
| 25.6063 | 94.6167 | 0.6 | 3 | 25.6063
| 25.3793 | 95.6001 | 0.6 | 3 | 25.3793
| 25.1523 | 96.5835 | 0.6 | 3 | 25.1523
| 24.9253 | 97.5669 | 0.6 | 3 | 24.9253
| 24.1263 | 99.9831 | 0.6 | 3 | 24.1263
| 23.7563 | 101.325 | 0.6 | 3 | 23.7563
| 23.3863 | 102.666 | 0.6 | 3 | 23.3863
| 23.0163 | 104.008 | 0.6 | 3 | 23.0163
| 22.6463 | 105.349 | 0.6 | 3 | 22.6463
| 23.3459 | 101.292 | 0.6 | 3 | 23.3459
| 23.1096 | 101.959 | 0.6 | 3 | 23.1096
| 30.6902 | 79.6917 | 557.5 | 3 | 30.6902
| 30.4739 | 80.9 | 590.517 | 3 | 30.4739
| 30.2576 | 82.1083 | 623.534 | 3 | 30.2576
| 30.0413 | 83.3166 | 656.551 | 3 | 30.0413
| 29.825 | 84.5249 | 689.568 | 3 | 29.825
| 31.4435 | 77 | 120.917 | 3 | 31.4435
| 31.6859 | 76.025 | 3.517 | 3 | 31.6859
| 31.9283 | 75.05 | -113.883 | 3 | 31.9283
| 32.1707 | 74.075 | -231.283 | 3 | 32.1707
| 32.4131 | 73.1 | -348.683 | 3 | 32.4131
| 22.7163 | 107.925 | -2178.42 | 3 | 22.7163
| 21.7163 | 111.425 | -2509.86 | 3 | 21.7163
| 24.3493 | 99.0917 | 0.6 | 3 | 24.3493
| 24.3272 | 99.275 | 0.6 | 3 | 24.3272
| 24.3051 | 99.4583 | 0.6 | 3 | 24.3051
| 24.283 | 99.6416 | 0.6 | 3 | 24.283
| 24.2609 | 99.8249 | 0.6 | 3 | 24.2609
| 24.2628 | 99.875 | 0.6 | 3 | 24.2628
| 24.2467 | 100.025 | 0.6 | 3 | 24.2467
| 24.2306 | 100.175 | 0.6 | 3 | 24.2306
| 24.2145 | 100.325 | 0.6 | 3 | 24.2145
| 24.1984 | 100.475 | 0.6 | 3 | 24.1984
| 25.9207 | 100.759 | 0.6 | 3 | 25.9207
| 26.1219 | 100.925 | 0.6 | 3 | 26.1219
| 32.0049 | 75.65 | 516.033 | 3 | 32.0049
| 30.7063 | 81.825 | 203.442 | 3 | 30.7063
| 29.4077 | 88 | -109.149 | 3 | 29.4077
| 28.1091 | 94.175 | -421.74 | 3 | 28.1091
| 26.8105 | 100.35 | -734.331 | 3 | 26.8105
| 33.6535 | 76.725 | 1698.04 | 3 | 33.6535
| 34.3903 | 75.45 | 2071.69 | 3 | 34.3903
| 35.1271 | 74.175 | 2445.34 | 3 | 35.1271
| 35.8639 | 72.9 | 2818.99 | 3 | 35.8639
| 36.6007 | 71.625 | 3192.64 | 3 | 36.6007
| 17.7831 | 94.0836 | -3312.04 | 3 | 17.7831
| 16.0756 | 95.7753 | -3798.19 | 3 | 16.0756
| 24.7037 | 99.6167 | 0.6 | 3 | 24.7037
| 24.4499 | 99.725 | 0.6 | 3 | 24.4499
| 24.1961 | 99.8333 | 0.6 | 3 | 24.1961
| 23.9423 | 99.9416 | 0.6 | 3 | 23.9423
| 23.6885 | 100.05 | 0.6 | 3 | 23.6885
| 23.9507 | 99.9582 | 0.6 | 3 | 23.9507
| 23.8259 | 100.017 | 0.6 | 3 | 23.8259
| 23.7011 | 100.075 | 0.6 | 3 | 23.7011
| 23.5763 | 100.133 | 0.6 | 3 | 23.5763
| 23.4515 | 100.191 | 0.6 | 3 | 23.4515
| 25.1955 | 100.583 | 0.6 | 3 | 25.1955
| 25.3043 | 100.683 | 0.6 | 3 | 25.3043
| 32.0817 | 74.4583 | 518.958 | 3 | 32.0817
| 31.7816 | 78.0583 | 630.942 | 3 | 31.7816
| 31.4815 | 81.6583 | 742.926 | 3 | 31.4815
| 31.1814 | 85.2583 | 854.91 | 3 | 31.1814
| 30.8813 | 88.8583 | 966.894 | 3 | 30.8813
| 31.4516 | 78.2919 | 463.842 | 3 | 31.4516
| 31.3691 | 78.3503 | 422.067 | 3 | 31.3691
| 31.2866 | 78.4087 | 380.292 | 3 | 31.2866
| 31.2041 | 78.4671 | 338.517 | 3 | 31.2041
| 31.1216 | 78.5255 | 296.742 | 3 | 31.1216
| 31.5471 | 68.9167 | -700.769 | 3 | 31.5471
| 31.5281 | 67.7667 | -862.011 | 3 | 31.5281
| 26.21 | 89.91 | 0.6 | 3 | 26.21
| 26.3534 | 91.2667 | 0.6 | 3 | 26.3534
| 26.4968 | 92.6234 | 0.6 | 3 | 26.4968
| 26.6402 | 93.9801 | 0.6 | 3 | 26.6402
| 26.7836 | 95.3368 | 0.6 | 3 | 26.7836
| 25.6782 | 92.5667 | 0.6 | 3 | 25.6782
| 25.5094 | 92.8917 | 0.6 | 3 | 25.5094
| 25.3406 | 93.2167 | 0.6 | 3 | 25.3406
| 25.1718 | 93.5417 | 0.6 | 3 | 25.1718
| 25.003 | 93.8667 | 0.6 | 3 | 25.003
| 25.1766 | 96.2581 | 0.6 | 3 | 25.1766
| 25.0506 | 96.8414 | 0.6 | 3 | 25.0506
| 31.3591 | 76.6917 | 510.942 | 3 | 31.3591
| 32.0185 | 73.2083 | 583.642 | 3 | 32.0185
| 32.6779 | 69.7249 | 656.342 | 3 | 32.6779
| 33.3373 | 66.2415 | 729.042 | 3 | 33.3373
| 33.9967 | 62.7581 | 801.742 | 3 | 33.9967
| 31.0877 | 78.0751 | -330.894 | 3 | 31.0877
| 30.855 | 79.2918 | -559.528 | 3 | 30.855
| 30.6223 | 80.5085 | -788.162 | 3 | 30.6223
| 30.3896 | 81.7252 | -1016.8 | 3 | 30.3896
| 30.1569 | 82.9419 | -1245.43 | 3 | 30.1569
| 24.7402 | 76.225 | 570.008 | 3 | 24.7402
| 23.8595 | 76.45 | 596.883 | 3 | 23.8595
| 26.0565 | 92 | 0.6 | 3 | 26.0565
| 25.6226 | 93.55 | 0.6 | 3 | 25.6226
| 25.1887 | 95.1 | 0.6 | 3 | 25.1887
| 24.7548 | 96.65 | 0.6 | 3 | 24.7548
| 24.3209 | 98.2 | 0.6 | 3 | 24.3209
| 25.2418 | 95.7832 | 0.6 | 3 | 25.2418
| 25.1466 | 96.3415 | 0.6 | 3 | 25.1466
| 25.0514 | 96.8998 | 0.6 | 3 | 25.0514
| 24.9562 | 97.4581 | 0.6 | 3 | 24.9562
| 24.861 | 98.0164 | 0.6 | 3 | 24.861
| 26.3058 | 91.9755 | 0.6 | 3 | 26.3058
| 26.4031 | 91.7089 | 0.6 | 3 | 26.4031
| 30.6595 | 78.65 | 306.15 | 3 | 30.6595
| 30.0528 | 82.825 | 366.358 | 3 | 30.0528
| 29.4461 | 87 | 426.566 | 3 | 29.4461
| 28.8394 | 91.175 | 486.774 | 3 | 28.8394
| 28.2327 | 95.35 | 546.982 | 3 | 28.2327
| 35.6276 | 67.4582 | 825.526 | 3 | 35.6276
| 37.0213 | 63.6165 | 940.318 | 3 | 37.0213
| 38.415 | 59.7748 | 1055.11 | 3 | 38.415
| 39.8087 | 55.9331 | 1169.9 | 3 | 39.8087
| 41.2024 | 52.0914 | 1284.69 | 3 | 41.2024
| 19.7217 | 101.983 | -1704.71 | 3 | 19.7217
| 18.2561 | 104.858 | -1977.95 | 3 | 18.2561
| 26.4411 | 91.5333 | 0.6 | 3 | 26.4411
| 25.8333 | 93.6333 | 0.6 | 3 | 25.8333
| 25.2255 | 95.7333 | 0.6 | 3 | 25.2255
| 24.6177 | 97.8333 | 0.6 | 3 | 24.6177
| 24.0099 | 99.9333 | 0.6 | 3 | 24.0099
| 24.9253 | 97.5669 | 0.6 | 3 | 24.9253
| 24.6983 | 98.5503 | 0.6 | 3 | 24.6983
| 24.4713 | 99.5337 | 0.6 | 3 | 24.4713
| 24.2443 | 100.517 | 0.6 | 3 | 24.2443
| 24.0173 | 101.5 | 0.6 | 3 | 24.0173
| 22.6463 | 105.349 | 0.6 | 3 | 22.6463
| 22.2763 | 106.691 | 0.6 | 3 | 22.2763
| 30.6182 | 79.75 | 596.55 | 3 | 30.6182
| 30.6902 | 79.6917 | 557.5 | 3 | 30.6902
| 30.7622 | 79.6334 | 518.45 | 3 | 30.7622
| 30.8342 | 79.5751 | 479.4 | 3 | 30.8342
| 30.9062 | 79.5168 | 440.35 | 3 | 30.9062
| 29.825 | 84.5249 | 689.568 | 3 | 29.825
| 29.6087 | 85.7332 | 722.585 | 3 | 29.6087
| 29.3924 | 86.9415 | 755.602 | 3 | 29.3924
| 29.1761 | 88.1498 | 788.619 | 3 | 29.1761
| 28.9598 | 89.3581 | 821.636 | 3 | 28.9598
| 32.4131 | 73.1 | -348.683 | 3 | 32.4131
| 32.6555 | 72.125 | -466.083 | 3 | 32.6555
| 24.1323 | 98.9083 | 0.6 | 3 | 24.1323
| 24.3493 | 99.0917 | 0.6 | 3 | 24.3493
| 24.5663 | 99.2751 | 0.6 | 3 | 24.5663
| 24.7833 | 99.4585 | 0.6 | 3 | 24.7833
| 25.0003 | 99.6419 | 0.6 | 3 | 25.0003
| 24.2609 | 99.8249 | 0.6 | 3 | 24.2609
| 24.2388 | 100.008 | 0.6 | 3 | 24.2388
| 24.2167 | 100.192 | 0.6 | 3 | 24.2167
| 24.1946 | 100.375 | 0.6 | 3 | 24.1946
| 24.1725 | 100.558 | 0.6 | 3 | 24.1725
| 24.1984 | 100.475 | 0.6 | 3 | 24.1984
| 24.1823 | 100.625 | 0.6 | 3 | 24.1823
| 31.9263 | 78.4417 | 631.875 | 3 | 31.9263
| 32.0049 | 75.65 | 516.033 | 3 | 32.0049
| 32.0835 | 72.8583 | 400.191 | 3 | 32.0835
| 32.1621 | 70.0666 | 284.349 | 3 | 32.1621
| 32.2407 | 67.2749 | 168.507 | 3 | 32.2407
| 26.8105 | 100.35 | -734.331 | 3 | 26.8105
| 25.5119 | 106.525 | -1046.92 | 3 | 25.5119
| 24.2133 | 112.7 | -1359.51 | 3 | 24.2133
| 22.9147 | 118.875 | -1672.1 | 3 | 22.9147
| 21.6161 | 125.05 | -1984.7 | 3 | 21.6161
| 36.6007 | 71.625 | 3192.64 | 3 | 36.6007
| 37.3375 | 70.35 | 3566.29 | 3 | 37.3375
| 24.8307 | 99.5083 | 0.6 | 3 | 24.8307
| 24.7037 | 99.6167 | 0.6 | 3 | 24.7037
| 24.5767 | 99.7251 | 0.6 | 3 | 24.5767
| 24.4497 | 99.8335 | 0.6 | 3 | 24.4497
| 24.3227 | 99.9419 | 0.6 | 3 | 24.3227
| 23.6885 | 100.05 | 0.6 | 3 | 23.6885
| 23.4347 | 100.158 | 0.6 | 3 | 23.4347
| 23.1809 | 100.266 | 0.6 | 3 | 23.1809
| 22.9271 | 100.375 | 0.6 | 3 | 22.9271
| 22.6733 | 100.483 | 0.6 | 3 | 22.6733
| 23.4515 | 100.191 | 0.6 | 3 | 23.4515
| 23.3267 | 100.25 | 0.6 | 3 | 23.3267
| 31.5137 | 76.8583 | 563.542 | 3 | 31.5137
| 32.0817 | 74.4583 | 518.958 | 3 | 32.0817
| 32.6497 | 72.0583 | 474.374 | 3 | 32.6497
| 33.2177 | 69.6583 | 429.79 | 3 | 33.2177
| 33.7857 | 67.2583 | 385.206 | 3 | 33.7857
| 30.8813 | 88.8583 | 966.894 | 3 | 30.8813
| 30.5812 | 92.4583 | 1078.88 | 3 | 30.5812
| 30.2811 | 96.0583 | 1190.86 | 3 | 30.2811
| 29.981 | 99.6583 | 1302.85 | 3 | 29.981
| 29.6809 | 103.258 | 1414.83 | 3 | 29.6809
| 31.1216 | 78.5255 | 296.742 | 3 | 31.1216
| 31.0391 | 78.5839 | 254.967 | 3 | 31.0391
| 26.5447 | 89.5917 | 0.6 | 3 | 26.5447
| 26.21 | 89.91 | 0.6 | 3 | 26.21
| 25.8753 | 90.2283 | 0.6 | 3 | 25.8753
| 25.5406 | 90.5466 | 0.6 | 3 | 25.5406
| 25.2059 | 90.8649 | 0.6 | 3 | 25.2059
| 26.7836 | 95.3368 | 0.6 | 3 | 26.7836
| 26.927 | 96.6935 | 0.6 | 3 | 26.927
| 27.0704 | 98.0502 | 0.6 | 3 | 27.0704
| 27.2138 | 99.4069 | 0.6 | 3 | 27.2138
| 27.3572 | 100.764 | 0.6 | 3 | 27.3572
| 25.003 | 93.8667 | 0.6 | 3 | 25.003
| 24.8342 | 94.1917 | 0.6 | 3 | 24.8342
| 30.3481 | 79.8167 | 387.483 | 3 | 30.3481
| 31.3591 | 76.6917 | 510.942 | 3 | 31.3591
| 32.3701 | 73.5667 | 634.401 | 3 | 32.3701
| 33.3811 | 70.4417 | 757.86 | 3 | 33.3811
| 34.3921 | 67.3167 | 881.319 | 3 | 34.3921
| 33.9967 | 62.7581 | 801.742 | 3 | 33.9967
| 34.6561 | 59.2747 | 874.442 | 3 | 34.6561
| 35.3155 | 55.7913 | 947.142 | 3 | 35.3155
| 35.9749 | 52.3079 | 1019.84 | 3 | 35.9749
| 36.6343 | 48.8245 | 1092.54 | 3 | 36.6343
| 30.1569 | 82.9419 | -1245.43 | 3 | 30.1569
| 29.9242 | 84.1586 | -1474.06 | 3 | 29.9242
| 26.3798 | 91.275 | 0.6 | 3 | 26.3798
| 26.0565 | 92 | 0.6 | 3 | 26.0565
| 25.7332 | 92.725 | 0.6 | 3 | 25.7332
| 25.4099 | 93.45 | 0.6 | 3 | 25.4099
| 25.0866 | 94.175 | 0.6 | 3 | 25.0866
| 24.3209 | 98.2 | 0.6 | 3 | 24.3209
| 23.887 | 99.75 | 0.6 | 3 | 23.887
| 23.4531 | 101.3 | 0.6 | 3 | 23.4531
| 23.0192 | 102.85 | 0.6 | 3 | 23.0192
| 22.5853 | 104.4 | 0.6 | 3 | 22.5853
| 24.861 | 98.0164 | 0.6 | 3 | 24.861
| 24.7658 | 98.5747 | 0.6 | 3 | 24.7658
| 30.3277 | 81.4 | 442.492 | 3 | 30.3277
| 30.6595 | 78.65 | 306.15 | 3 | 30.6595
| 30.9913 | 75.9 | 169.808 | 3 | 30.9913
| 31.3231 | 73.15 | 33.466 | 3 | 31.3231
| 31.6549 | 70.4 | -102.876 | 3 | 31.6549
| 28.2327 | 95.35 | 546.982 | 3 | 28.2327
| 27.626 | 99.525 | 607.19 | 3 | 27.626
| 27.0193 | 103.7 | 667.398 | 3 | 27.0193
| 26.4126 | 107.875 | 727.606 | 3 | 26.4126
| 25.8059 | 112.05 | 787.814 | 3 | 25.8059
| 41.2024 | 52.0914 | 1284.69 | 3 | 41.2024
| 42.5961 | 48.2497 | 1399.49 | 3 | 42.5961
| 26.3534 | 91.2667 | 0.6 | 3 | 26.3534
| 26.1846 | 91.5917 | 0.6 | 3 | 26.1846
| 26.0158 | 91.9167 | 0.6 | 3 | 26.0158
| 25.847 | 92.2417 | 0.6 | 3 | 25.847
| 25.6782 | 92.5667 | 0.6 | 3 | 25.6782
| 25.6806 | 93.9249 | 0.6 | 3 | 25.6806
| 25.5546 | 94.5082 | 0.6 | 3 | 25.5546
| 25.4286 | 95.0915 | 0.6 | 3 | 25.4286
| 25.3026 | 95.6748 | 0.6 | 3 | 25.3026
| 25.1766 | 96.2581 | 0.6 | 3 | 25.1766
| 27.3754 | 87.7086 | 0.6 | 3 | 27.3754
| 27.54 | 87.1503 | 0.6 | 3 | 27.54
| 32.0185 | 73.2083 | 583.642 | 3 | 32.0185
| 31.7858 | 74.425 | 355.008 | 3 | 31.7858
| 31.5531 | 75.6417 | 126.374 | 3 | 31.5531
| 31.3204 | 76.8584 | -102.26 | 3 | 31.3204
| 31.0877 | 78.0751 | -330.894 | 3 | 31.0877
| 28.263 | 75.325 | 462.508 | 3 | 28.263
| 27.3823 | 75.55 | 489.383 | 3 | 27.3823
| 26.5016 | 75.775 | 516.258 | 3 | 26.5016
| 25.6209 | 76 | 543.133 | 3 | 25.6209
| 24.7402 | 76.225 | 570.008 | 3 | 24.7402
| -17.3517 | 231.516 | -2142.31 | 3 | -17.3517
| -23.3838 | 251.125 | -2457.84 | 3 | -23.3838
| 25.6226 | 93.55 | 0.6 | 3 | 25.6226
| 25.5274 | 94.1083 | 0.6 | 3 | 25.5274
| 25.4322 | 94.6666 | 0.6 | 3 | 25.4322
| 25.337 | 95.2249 | 0.6 | 3 | 25.337
| 25.2418 | 95.7832 | 0.6 | 3 | 25.2418
| 25.9166 | 93.0419 | 0.6 | 3 | 25.9166
| 26.0139 | 92.7753 | 0.6 | 3 | 26.0139
| 26.1112 | 92.5087 | 0.6 | 3 | 26.1112
| 26.2085 | 92.2421 | 0.6 | 3 | 26.2085
| 26.3058 | 91.9755 | 0.6 | 3 | 26.3058
| 22.2759 | 103.242 | 0.6 | 3 | 22.2759
| 21.8573 | 104.417 | 0.6 | 3 | 21.8573
| 30.0528 | 82.825 | 366.358 | 3 | 30.0528
| 31.4465 | 78.9833 | 481.15 | 3 | 31.4465
| 32.8402 | 75.1416 | 595.942 | 3 | 32.8402
| 34.2339 | 71.2999 | 710.734 | 3 | 34.2339
| 35.6276 | 67.4582 | 825.526 | 3 | 35.6276
| 25.5841 | 90.4833 | -611.782 | 3 | 25.5841
| 24.1185 | 93.3583 | -885.015 | 3 | 24.1185
| 22.6529 | 96.2333 | -1158.25 | 3 | 22.6529
| 21.1873 | 99.1083 | -1431.48 | 3 | 21.1873
| 19.7217 | 101.983 | -1704.71 | 3 | 19.7217
| 38.4049 | 66.7255 | 1857.85 | 3 | 38.4049
| 39.4579 | 64.8339 | 2064.09 | 3 | 39.4579
| 25.8333 | 93.6333 | 0.6 | 3 | 25.8333
| 25.6063 | 94.6167 | 0.6 | 3 | 25.6063
| 25.3793 | 95.6001 | 0.6 | 3 | 25.3793
| 25.1523 | 96.5835 | 0.6 | 3 | 25.1523
| 24.9253 | 97.5669 | 0.6 | 3 | 24.9253
| 24.1263 | 99.9831 | 0.6 | 3 | 24.1263
| 23.7563 | 101.325 | 0.6 | 3 | 23.7563
| 23.3863 | 102.666 | 0.6 | 3 | 23.3863
| 23.0163 | 104.008 | 0.6 | 3 | 23.0163
| 22.6463 | 105.349 | 0.6 | 3 | 22.6463
| 23.3459 | 101.292 | 0.6 | 3 | 23.3459
| 23.1096 | 101.959 | 0.6 | 3 | 23.1096
| 30.6902 | 79.6917 | 557.5 | 3 | 30.6902
| 30.4739 | 80.9 | 590.517 | 3 | 30.4739
| 30.2576 | 82.1083 | 623.534 | 3 | 30.2576
| 30.0413 | 83.3166 | 656.551 | 3 | 30.0413
| 29.825 | 84.5249 | 689.568 | 3 | 29.825
| 31.4435 | 77 | 120.917 | 3 | 31.4435
| 31.6859 | 76.025 | 3.517 | 3 | 31.6859
| 31.9283 | 75.05 | -113.883 | 3 | 31.9283
| 32.1707 | 74.075 | -231.283 | 3 | 32.1707
| 32.4131 | 73.1 | -348.683 | 3 | 32.4131
| 22.7163 | 107.925 | -2178.42 | 3 | 22.7163
| 21.7163 | 111.425 | -2509.86 | 3 | 21.7163
| 24.3493 | 99.0917 | 0.6 | 3 | 24.3493
| 24.3272 | 99.275 | 0.6 | 3 | 24.3272
| 24.3051 | 99.4583 | 0.6 | 3 | 24.3051
| 24.283 | 99.6416 | 0.6 | 3 | 24.283
| 24.2609 | 99.8249 | 0.6 | 3 | 24.2609
| 24.2628 | 99.875 | 0.6 | 3 | 24.2628
| 24.2467 | 100.025 | 0.6 | 3 | 24.2467
| 24.2306 | 100.175 | 0.6 | 3 | 24.2306
| 24.2145 | 100.325 | 0.6 | 3 | 24.2145
| 24.1984 | 100.475 | 0.6 | 3 | 24.1984
| 25.9207 | 100.759 | 0.6 | 3 | 25.9207
| 26.1219 | 100.925 | 0.6 | 3 | 26.1219
| 32.0049 | 75.65 | 516.033 | 3 | 32.0049
| 30.7063 | 81.825 | 203.442 | 3 | 30.7063
| 29.4077 | 88 | -109.149 | 3 | 29.4077
| 28.1091 | 94.175 | -421.74 | 3 | 28.1091
| 26.8105 | 100.35 | -734.331 | 3 | 26.8105
| 33.6535 | 76.725 | 1698.04 | 3 | 33.6535
| 34.3903 | 75.45 | 2071.69 | 3 | 34.3903
| 35.1271 | 74.175 | 2445.34 | 3 | 35.1271
| 35.8639 | 72.9 | 2818.99 | 3 | 35.8639
| 36.6007 | 71.625 | 3192.64 | 3 | 36.6007
| 17.7831 | 94.0836 | -3312.04 | 3 | 17.7831
| 16.0756 | 95.7753 | -3798.19 | 3 | 16.0756
| 24.7037 | 99.6167 | 0.6 | 3 | 24.7037
| 24.4499 | 99.725 | 0.6 | 3 | 24.4499
| 24.1961 | 99.8333 | 0.6 | 3 | 24.1961
| 23.9423 | 99.9416 | 0.6 | 3 | 23.9423
| 23.6885 | 100.05 | 0.6 | 3 | 23.6885
| 23.9507 | 99.9582 | 0.6 | 3 | 23.9507
| 23.8259 | 100.017 | 0.6 | 3 | 23.8259
| 23.7011 | 100.075 | 0.6 | 3 | 23.7011
| 23.5763 | 100.133 | 0.6 | 3 | 23.5763
| 23.4515 | 100.191 | 0.6 | 3 | 23.4515
| 25.1955 | 100.583 | 0.6 | 3 | 25.1955
| 25.3043 | 100.683 | 0.6 | 3 | 25.3043
| 32.0817 | 74.4583 | 518.958 | 3 | 32.0817
| 31.7816 | 78.0583 | 630.942 | 3 | 31.7816
| 31.4815 | 81.6583 | 742.926 | 3 | 31.4815
| 31.1814 | 85.2583 | 854.91 | 3 | 31.1814
| 30.8813 | 88.8583 | 966.894 | 3 | 30.8813
| 31.4516 | 78.2919 | 463.842 | 3 | 31.4516
| 31.3691 | 78.3503 | 422.067 | 3 | 31.3691
| 31.2866 | 78.4087 | 380.292 | 3 | 31.2866
| 31.2041 | 78.4671 | 338.517 | 3 | 31.2041
| 31.1216 | 78.5255 | 296.742 | 3 | 31.1216
| 31.5471 | 68.9167 | -700.769 | 3 | 31.5471
| 31.5281 | 67.7667 | -862.011 | 3 | 31.5281
| 26.21 | 89.91 | 0.6 | 3 | 26.21
| 26.3534 | 91.2667 | 0.6 | 3 | 26.3534
| 26.4968 | 92.6234 | 0.6 | 3 | 26.4968
| 26.6402 | 93.9801 | 0.6 | 3 | 26.6402
| 26.7836 | 95.3368 | 0.6 | 3 | 26.7836
| 25.6782 | 92.5667 | 0.6 | 3 | 25.6782
| 25.5094 | 92.8917 | 0.6 | 3 | 25.5094
| 25.3406 | 93.2167 | 0.6 | 3 | 25.3406
| 25.1718 | 93.5417 | 0.6 | 3 | 25.1718
| 25.003 | 93.8667 | 0.6 | 3 | 25.003
| 25.1766 | 96.2581 | 0.6 | 3 | 25.1766
| 25.0506 | 96.8414 | 0.6 | 3 | 25.0506
| 31.3591 | 76.6917 | 510.942 | 3 | 31.3591
| 32.0185 | 73.2083 | 583.642 | 3 | 32.0185
| 32.6779 | 69.7249 | 656.342 | 3 | 32.6779
| 33.3373 | 66.2415 | 729.042 | 3 | 33.3373
| 33.9967 | 62.7581 | 801.742 | 3 | 33.9967
| 31.0877 | 78.0751 | -330.894 | 3 | 31.0877
| 30.855 | 79.2918 | -559.528 | 3 | 30.855
| 30.6223 | 80.5085 | -788.162 | 3 | 30.6223
| 30.3896 | 81.7252 | -1016.8 | 3 | 30.3896
| 30.1569 | 82.9419 | -1245.43 | 3 | 30.1569
| 24.7402 | 76.225 | 570.008 | 3 | 24.7402
| 23.8595 | 76.45 | 596.883 | 3 | 23.8595
| 26.0565 | 92 | 0.6 | 3 | 26.0565
| 25.6226 | 93.55 | 0.6 | 3 | 25.6226
| 25.1887 | 95.1 | 0.6 | 3 | 25.1887
| 24.7548 | 96.65 | 0.6 | 3 | 24.7548
| 24.3209 | 98.2 | 0.6 | 3 | 24.3209
| 25.2418 | 95.7832 | 0.6 | 3 | 25.2418
| 25.1466 | 96.3415 | 0.6 | 3 | 25.1466
| 25.0514 | 96.8998 | 0.6 | 3 | 25.0514
| 24.9562 | 97.4581 | 0.6 | 3 | 24.9562
| 24.861 | 98.0164 | 0.6 | 3 | 24.861
| 26.3058 | 91.9755 | 0.6 | 3 | 26.3058
| 26.4031 | 91.7089 | 0.6 | 3 | 26.4031
| 30.6595 | 78.65 | 306.15 | 3 | 30.6595
| 30.0528 | 82.825 | 366.358 | 3 | 30.0528
| 29.4461 | 87 | 426.566 | 3 | 29.4461
| 28.8394 | 91.175 | 486.774 | 3 | 28.8394
| 28.2327 | 95.35 | 546.982 | 3 | 28.2327
| 35.6276 | 67.4582 | 825.526 | 3 | 35.6276
| 37.0213 | 63.6165 | 940.318 | 3 | 37.0213
| 38.415 | 59.7748 | 1055.11 | 3 | 38.415
| 39.8087 | 55.9331 | 1169.9 | 3 | 39.8087
| 41.2024 | 52.0914 | 1284.69 | 3 | 41.2024
| 19.7217 | 101.983 | -1704.71 | 3 | 19.7217
| 18.2561 | 104.858 | -1977.95 | 3 | 18.2561
| 26.4411 | 91.5333 | 0.6 | 3 | 26.4411
| 25.8333 | 93.6333 | 0.6 | 3 | 25.8333
| 25.2255 | 95.7333 | 0.6 | 3 | 25.2255
| 24.6177 | 97.8333 | 0.6 | 3 | 24.6177
| 24.0099 | 99.9333 | 0.6 | 3 | 24.0099
| 24.9253 | 97.5669 | 0.6 | 3 | 24.9253
| 24.6983 | 98.5503 | 0.6 | 3 | 24.6983
| 24.4713 | 99.5337 | 0.6 | 3 | 24.4713
| 24.2443 | 100.517 | 0.6 | 3 | 24.2443
| 24.0173 | 101.5 | 0.6 | 3 | 24.0173
| 22.6463 | 105.349 | 0.6 | 3 | 22.6463
| 22.2763 | 106.691 | 0.6 | 3 | 22.2763
| 30.6182 | 79.75 | 596.55 | 3 | 30.6182
| 30.6902 | 79.6917 | 557.5 | 3 | 30.6902
| 30.7622 | 79.6334 | 518.45 | 3 | 30.7622
| 30.8342 | 79.5751 | 479.4 | 3 | 30.8342
| 30.9062 | 79.5168 | 440.35 | 3 | 30.9062
| 29.825 | 84.5249 | 689.568 | 3 | 29.825
| 29.6087 | 85.7332 | 722.585 | 3 | 29.6087
| 29.3924 | 86.9415 | 755.602 | 3 | 29.3924
| 29.1761 | 88.1498 | 788.619 | 3 | 29.1761
| 28.9598 | 89.3581 | 821.636 | 3 | 28.9598
| 32.4131 | 73.1 | -348.683 | 3 | 32.4131
| 32.6555 | 72.125 | -466.083 | 3 | 32.6555
| 24.1323 | 98.9083 | 0.6 | 3 | 24.1323
| 24.3493 | 99.0917 | 0.6 | 3 | 24.3493
| 24.5663 | 99.2751 | 0.6 | 3 | 24.5663
| 24.7833 | 99.4585 | 0.6 | 3 | 24.7833
| 25.0003 | 99.6419 | 0.6 | 3 | 25.0003
| 24.2609 | 99.8249 | 0.6 | 3 | 24.2609
| 24.2388 | 100.008 | 0.6 | 3 | 24.2388
| 24.2167 | 100.192 | 0.6 | 3 | 24.2167
| 24.1946 | 100.375 | 0.6 | 3 | 24.1946
| 24.1725 | 100.558 | 0.6 | 3 | 24.1725
| 24.1984 | 100.475 | 0.6 | 3 | 24.1984
| 24.1823 | 100.625 | 0.6 | 3 | 24.1823
| 31.9263 | 78.4417 | 631.875 | 3 | 31.9263
| 32.0049 | 75.65 | 516.033 | 3 | 32.0049
| 32.0835 | 72.8583 | 400.191 | 3 | 32.0835
| 32.1621 | 70.0666 | 284.349 | 3 | 32.1621
| 32.2407 | 67.2749 | 168.507 | 3 | 32.2407
| 26.8105 | 100.35 | -734.331 | 3 | 26.8105
| 25.5119 | 106.525 | -1046.92 | 3 | 25.5119
| 24.2133 | 112.7 | -1359.51 | 3 | 24.2133
| 22.9147 | 118.875 | -1672.1 | 3 | 22.9147
| 21.6161 | 125.05 | -1984.7 | 3 | 21.6161
| 36.6007 | 71.625 | 3192.64 | 3 | 36.6007
| 37.3375 | 70.35 | 3566.29 | 3 | 37.3375
| 24.8307 | 99.5083 | 0.6 | 3 | 24.8307
| 24.7037 | 99.6167 | 0.6 | 3 | 24.7037
| 24.5767 | 99.7251 | 0.6 | 3 | 24.5767
| 24.4497 | 99.8335 | 0.6 | 3 | 24.4497
| 24.3227 | 99.9419 | 0.6 | 3 | 24.3227
| 23.6885 | 100.05 | 0.6 | 3 | 23.6885
| 23.4347 | 100.158 | 0.6 | 3 | 23.4347
| 23.1809 | 100.266 | 0.6 | 3 | 23.1809
| 22.9271 | 100.375 | 0.6 | 3 | 22.9271
| 22.6733 | 100.483 | 0.6 | 3 | 22.6733
| 23.4515 | 100.191 | 0.6 | 3 | 23.4515
| 23.3267 | 100.25 | 0.6 | 3 | 23.3267
| 31.5137 | 76.8583 | 563.542 | 3 | 31.5137
| 32.0817 | 74.4583 | 518.958 | 3 | 32.0817
| 32.6497 | 72.0583 | 474.374 | 3 | 32.6497
| 33.2177 | 69.6583 | 429.79 | 3 | 33.2177
| 33.7857 | 67.2583 | 385.206 | 3 | 33.7857
| 30.8813 | 88.8583 | 966.894 | 3 | 30.8813
| 30.5812 | 92.4583 | 1078.88 | 3 | 30.5812
| 30.2811 | 96.0583 | 1190.86 | 3 | 30.2811
| 29.981 | 99.6583 | 1302.85 | 3 | 29.981
| 29.6809 | 103.258 | 1414.83 | 3 | 29.6809
| 31.1216 | 78.5255 | 296.742 | 3 | 31.1216
| 31.0391 | 78.5839 | 254.967 | 3 | 31.0391
| 26.5447 | 89.5917 | 0.6 | 3 | 26.5447
| 26.21 | 89.91 | 0.6 | 3 | 26.21
| 25.8753 | 90.2283 | 0.6 | 3 | 25.8753
| 25.5406 | 90.5466 | 0.6 | 3 | 25.5406
| 25.2059 | 90.8649 | 0.6 | 3 | 25.2059
| 26.7836 | 95.3368 | 0.6 | 3 | 26.7836
| 26.927 | 96.6935 | 0.6 | 3 | 26.927
| 27.0704 | 98.0502 | 0.6 | 3 | 27.0704
| 27.2138 | 99.4069 | 0.6 | 3 | 27.2138
| 27.3572 | 100.764 | 0.6 | 3 | 27.3572
| 25.003 | 93.8667 | 0.6 | 3 | 25.003
| 24.8342 | 94.1917 | 0.6 | 3 | 24.8342
| 30.3481 | 79.8167 | 387.483 | 3 | 30.3481
| 31.3591 | 76.6917 | 510.942 | 3 | 31.3591
| 32.3701 | 73.5667 | 634.401 | 3 | 32.3701
| 33.3811 | 70.4417 | 757.86 | 3 | 33.3811
| 34.3921 | 67.3167 | 881.319 | 3 | 34.3921
| 33.9967 | 62.7581 | 801.742 | 3 | 33.9967
| 34.6561 | 59.2747 | 874.442 | 3 | 34.6561
| 35.3155 | 55.7913 | 947.142 | 3 | 35.3155
| 35.9749 | 52.3079 | 1019.84 | 3 | 35.9749
| 36.6343 | 48.8245 | 1092.54 | 3 | 36.6343
| 30.1569 | 82.9419 | -1245.43 | 3 | 30.1569
| 29.9242 | 84.1586 | -1474.06 | 3 | 29.9242
| 26.3798 | 91.275 | 0.6 | 3 | 26.3798
| 26.0565 | 92 | 0.6 | 3 | 26.0565
| 25.7332 | 92.725 | 0.6 | 3 | 25.7332
| 25.4099 | 93.45 | 0.6 | 3 | 25.4099
| 25.0866 | 94.175 | 0.6 | 3 | 25.0866
| 24.3209 | 98.2 | 0.6 | 3 | 24.3209
| 23.887 | 99.75 | 0.6 | 3 | 23.887
| 23.4531 | 101.3 | 0.6 | 3 | 23.4531
| 23.0192 | 102.85 | 0.6 | 3 | 23.0192
| 22.5853 | 104.4 | 0.6 | 3 | 22.5853
| 24.861 | 98.0164 | 0.6 | 3 | 24.861
| 24.7658 | 98.5747 | 0.6 | 3 | 24.7658
| 30.3277 | 81.4 | 442.492 | 3 | 30.3277
| 30.6595 | 78.65 | 306.15 | 3 | 30.6595
| 30.9913 | 75.9 | 169.808 | 3 | 30.9913
| 31.3231 | 73.15 | 33.466 | 3 | 31.3231
| 31.6549 | 70.4 | -102.876 | 3 | 31.6549
| 28.2327 | 95.35 | 546.982 | 3 | 28.2327
| 27.626 | 99.525 | 607.19 | 3 | 27.626
| 27.0193 | 103.7 | 667.398 | 3 | 27.0193
| 26.4126 | 107.875 | 727.606 | 3 | 26.4126
| 25.8059 | 112.05 | 787.814 | 3 | 25.8059
| 41.2024 | 52.0914 | 1284.69 | 3 | 41.2024
| 42.5961 | 48.2497 | 1399.49 | 3 | 42.5961
| 26.3534 | 91.2667 | 0.6 | 3 | 26.3534
| 26.1846 | 91.5917 | 0.6 | 3 | 26.1846
| 26.0158 | 91.9167 | 0.6 | 3 | 26.0158
| 25.847 | 92.2417 | 0.6 | 3 | 25.847
| 25.6782 | 92.5667 | 0.6 | 3 | 25.6782
| 25.6806 | 93.9249 | 0.6 | 3 | 25.6806
| 25.5546 | 94.5082 | 0.6 | 3 | 25.5546
| 25.4286 | 95.0915 | 0.6 | 3 | 25.4286
| 25.3026 | 95.6748 | 0.6 | 3 | 25.3026
| 25.1766 | 96.2581 | 0.6 | 3 | 25.1766
| 27.3754 | 87.7086 | 0.6 | 3 | 27.3754
| 27.54 | 87.1503 | 0.6 | 3 | 27.54
| 32.0185 | 73.2083 | 583.642 | 3 | 32.0185
| 31.7858 | 74.425 | 355.008 | 3 | 31.7858
| 31.5531 | 75.6417 | 126.374 | 3 | 31.5531
| 31.3204 | 76.8584 | -102.26 | 3 | 31.3204
| 31.0877 | 78.0751 | -330.894 | 3 | 31.0877
| 28.263 | 75.325 | 462.508 | 3 | 28.263
| 27.3823 | 75.55 | 489.383 | 3 | 27.3823
| 26.5016 | 75.775 | 516.258 | 3 | 26.5016
| 25.6209 | 76 | 543.133 | 3 | 25.6209
| 24.7402 | 76.225 | 570.008 | 3 | 24.7402
| -17.3517 | 231.516 | -2142.31 | 3 | -17.3517
| -23.3838 | 251.125 | -2457.84 | 3 | -23.3838
| 25.6226 | 93.55 | 0.6 | 3 | 25.6226
| 25.5274 | 94.1083 | 0.6 | 3 | 25.5274
| 25.4322 | 94.6666 | 0.6 | 3 | 25.4322
| 25.337 | 95.2249 | 0.6 | 3 | 25.337
| 25.2418 | 95.7832 | 0.6 | 3 | 25.2418
| 25.9166 | 93.0419 | 0.6 | 3 | 25.9166
| 26.0139 | 92.7753 | 0.6 | 3 | 26.0139
| 26.1112 | 92.5087 | 0.6 | 3 | 26.1112
| 26.2085 | 92.2421 | 0.6 | 3 | 26.2085
| 26.3058 | 91.9755 | 0.6 | 3 | 26.3058
| 22.2759 | 103.242 | 0.6 | 3 | 22.2759
| 21.8573 | 104.417 | 0.6 | 3 | 21.8573
| 30.0528 | 82.825 | 366.358 | 3 | 30.0528
| 31.4465 | 78.9833 | 481.15 | 3 | 31.4465
| 32.8402 | 75.1416 | 595.942 | 3 | 32.8402
| 34.2339 | 71.2999 | 710.734 | 3 | 34.2339
| 35.6276 | 67.4582 | 825.526 | 3 | 35.6276
| 25.5841 | 90.4833 | -611.782 | 3 | 25.5841
| 24.1185 | 93.3583 | -885.015 | 3 | 24.1185
| 22.6529 | 96.2333 | -1158.25 | 3 | 22.6529
| 21.1873 | 99.1083 | -1431.48 | 3 | 21.1873
| 19.7217 | 101.983 | -1704.71 | 3 | 19.7217
| 38.4049 | 66.7255 | 1857.85 | 3 | 38.4049
| 39.4579 | 64.8339 | 2064.09 | 3 | 39.4579
| 25.8333 | 93.6333 | 0.6 | 3 | 25.8333
| 25.6063 | 94.6167 | 0.6 | 3 | 25.6063
| 25.3793 | 95.6001 | 0.6 | 3 | 25.3793
| 25.1523 | 96.5835 | 0.6 | 3 | 25.1523
| 24.9253 | 97.5669 | 0.6 | 3 | 24.9253
| 24.1263 | 99.9831 | 0.6 | 3 | 24.1263
| 23.7563 | 101.325 | 0.6 | 3 | 23.7563
| 23.3863 | 102.666 | 0.6 | 3 | 23.3863
| 23.0163 | 104.008 | 0.6 | 3 | 23.0163
| 22.6463 | 105.349 | 0.6 | 3 | 22.6463
| 23.3459 | 101.292 | 0.6 | 3 | 23.3459
| 23.1096 | 101.959 | 0.6 | 3 | 23.1096
| 30.6902 | 79.6917 | 557.5 | 3 | 30.6902
| 30.4739 | 80.9 | 590.517 | 3 | 30.4739
| 30.2576 | 82.1083 | 623.534 | 3 | 30.2576
| 30.0413 | 83.3166 | 656.551 | 3 | 30.0413
| 29.825 | 84.5249 | 689.568 | 3 | 29.825
| 31.4435 | 77 | 120.917 | 3 | 31.4435
| 31.6859 | 76.025 | 3.517 | 3 | 31.6859
| 31.9283 | 75.05 | -113.883 | 3 | 31.9283
| 32.1707 | 74.075 | -231.283 | 3 | 32.1707
| 32.4131 | 73.1 | -348.683 | 3 | 32.4131
| 22.7163 | 107.925 | -2178.42 | 3 | 22.7163
| 21.7163 | 111.425 | -2509.86 | 3 | 21.7163
| 24.3493 | 99.0917 | 0.6 | 3 | 24.3493
| 24.3272 | 99.275 | 0.6 | 3 | 24.3272
| 24.3051 | 99.4583 | 0.6 | 3 | 24.3051
| 24.283 | 99.6416 | 0.6 | 3 | 24.283
| 24.2609 | 99.8249 | 0.6 | 3 | 24.2609
| 24.2628 | 99.875 | 0.6 | 3 | 24.2628
| 24.2467 | 100.025 | 0.6 | 3 | 24.2467
| 24.2306 | 100.175 | 0.6 | 3 | 24.2306
| 24.2145 | 100.325 | 0.6 | 3 | 24.2145
| 24.1984 | 100.475 | 0.6 | 3 | 24.1984
| 25.9207 | 100.759 | 0.6 | 3 | 25.9207
| 26.1219 | 100.925 | 0.6 | 3 | 26.1219
| 32.0049 | 75.65 | 516.033 | 3 | 32.0049
| 30.7063 | 81.825 | 203.442 | 3 | 30.7063
| 29.4077 | 88 | -109.149 | 3 | 29.4077
| 28.1091 | 94.175 | -421.74 | 3 | 28.1091
| 26.8105 | 100.35 | -734.331 | 3 | 26.8105
| 33.6535 | 76.725 | 1698.04 | 3 | 33.6535
| 34.3903 | 75.45 | 2071.69 | 3 | 34.3903
| 35.1271 | 74.175 | 2445.34 | 3 | 35.1271
| 35.8639 | 72.9 | 2818.99 | 3 | 35.8639
| 36.6007 | 71.625 | 3192.64 | 3 | 36.6007
| 17.7831 | 94.0836 | -3312.04 | 3 | 17.7831
| 16.0756 | 95.7753 | -3798.19 | 3 | 16.0756
| 24.7037 | 99.6167 | 0.6 | 3 | 24.7037
| 24.4499 | 99.725 | 0.6 | 3 | 24.4499
| 24.1961 | 99.8333 | 0.6 | 3 | 24.1961
| 23.9423 | 99.9416 | 0.6 | 3 | 23.9423
| 23.6885 | 100.05 | 0.6 | 3 | 23.6885
| 23.9507 | 99.9582 | 0.6 | 3 | 23.9507
| 23.8259 | 100.017 | 0.6 | 3 | 23.8259
| 23.7011 | 100.075 | 0.6 | 3 | 23.7011
| 23.5763 | 100.133 | 0.6 | 3 | 23.5763
| 23.4515 | 100.191 | 0.6 | 3 | 23.4515
| 25.1955 | 100.583 | 0.6 | 3 | 25.1955
| 25.3043 | 100.683 | 0.6 | 3 | 25.3043
| 32.0817 | 74.4583 | 518.958 | 3 | 32.0817
| 31.7816 | 78.0583 | 630.942 | 3 | 31.7816
| 31.4815 | 81.6583 | 742.926 | 3 | 31.4815
| 31.1814 | 85.2583 | 854.91 | 3 | 31.1814
| 30.8813 | 88.8583 | 966.894 | 3 | 30.8813
| 31.4516 | 78.2919 | 463.842 | 3 | 31.4516
| 31.3691 | 78.3503 | 422.067 | 3 | 31.3691
| 31.2866 | 78.4087 | 380.292 | 3 | 31.2866
| 31.2041 | 78.4671 | 338.517 | 3 | 31.2041
| 31.1216 | 78.5255 | 296.742 | 3 | 31.1216
| 31.5471 | 68.9167 | -700.769 | 3 | 31.5471
| 31.5281 | 67.7667 | -862.011 | 3 | 31.5281
| 26.21 | 89.91 | 0.6 | 3 | 26.21
| 26.3534 | 91.2667 | 0.6 | 3 | 26.3534
| 26.4968 | 92.6234 | 0.6 | 3 | 26.4968
| 26.6402 | 93.9801 | 0.6 | 3 | 26.6402
| 26.7836 | 95.3368 | 0.6 | 3 | 26.7836
| 25.6782 | 92.5667 | 0.6 | 3 | 25.6782
| 25.5094 | 92.8917 | 0.6 | 3 | 25.5094
| 25.3406 | 93.2167 | 0.6 | 3 | 25.3406
| 25.1718 | 93.5417 | 0.6 | 3 | 25.1718
| 25.003 | 93.8667 | 0.6 | 3 | 25.003
| 25.1766 | 96.2581 | 0.6 | 3 | 25.1766
| 25.0506 | 96.8414 | 0.6 | 3 | 25.0506
| 31.3591 | 76.6917 | 510.942 | 3 | 31.3591
| 32.0185 | 73.2083 | 583.642 | 3 | 32.0185
| 32.6779 | 69.7249 | 656.342 | 3 | 32.6779
| 33.3373 | 66.2415 | 729.042 | 3 | 33.3373
| 33.9967 | 62.7581 | 801.742 | 3 | 33.9967
| 31.0877 | 78.0751 | -330.894 | 3 | 31.0877
| 30.855 | 79.2918 | -559.528 | 3 | 30.855
| 30.6223 | 80.5085 | -788.162 | 3 | 30.6223
| 30.3896 | 81.7252 | -1016.8 | 3 | 30.3896
| 30.1569 | 82.9419 | -1245.43 | 3 | 30.1569
| 24.7402 | 76.225 | 570.008 | 3 | 24.7402
| 23.8595 | 76.45 | 596.883 | 3 | 23.8595
| 26.0565 | 92 | 0.6 | 3 | 26.0565
| 25.6226 | 93.55 | 0.6 | 3 | 25.6226
| 25.1887 | 95.1 | 0.6 | 3 | 25.1887
| 24.7548 | 96.65 | 0.6 | 3 | 24.7548
| 24.3209 | 98.2 | 0.6 | 3 | 24.3209
| 25.2418 | 95.7832 | 0.6 | 3 | 25.2418
| 25.1466 | 96.3415 | 0.6 | 3 | 25.1466
| 25.0514 | 96.8998 | 0.6 | 3 | 25.0514
| 24.9562 | 97.4581 | 0.6 | 3 | 24.9562
| 24.861 | 98.0164 | 0.6 | 3 | 24.861
| 26.3058 | 91.9755 | 0.6 | 3 | 26.3058
| 26.4031 | 91.7089 | 0.6 | 3 | 26.4031
| 30.6595 | 78.65 | 306.15 | 3 | 30.6595
| 30.0528 | 82.825 | 366.358 | 3 | 30.0528
| 29.4461 | 87 | 426.566 | 3 | 29.4461
| 28.8394 | 91.175 | 486.774 | 3 | 28.8394
| 28.2327 | 95.35 | 546.982 | 3 | 28.2327
| 35.6276 | 67.4582 | 825.526 | 3 | 35.6276
| 37.0213 | 63.6165 | 940.318 | 3 | 37.0213
| 38.415 | 59.7748 | 1055.11 | 3 | 38.415
| 39.8087 | 55.9331 | 1169.9 | 3 | 39.8087
| 41.2024 | 52.0914 | 1284.69 | 3 | 41.2024
| 19.7217 | 101.983 | -1704.71 | 3 | 19.7217
| 18.2561 | 104.858 | -1977.95 | 3 | 18.2561
| 26.4411 | 91.5333 | 0.6 | 3 | 26.4411
| 25.8333 | 93.6333 | 0.6 | 3 | 25.8333
| 25.2255 | 95.7333 | 0.6 | 3 | 25.2255
| 24.6177 | 97.8333 | 0.6 | 3 | 24.6177
| 24.0099 | 99.9333 | 0.6 | 3 | 24.0099
| 24.9253 | 97.5669 | 0.6 | 3 | 24.9253
| 24.6983 | 98.5503 | 0.6 | 3 | 24.6983
| 24.4713 | 99.5337 | 0.6 | 3 | 24.4713
| 24.2443 | 100.517 | 0.6 | 3 | 24.2443
| 24.0173 | 101.5 | 0.6 | 3 | 24.0173
| 22.6463 | 105.349 | 0.6 | 3 | 22.6463
| 22.2763 | 106.691 | 0.6 | 3 | 22.2763
| 30.6182 | 79.75 | 596.55 | 3 | 30.6182
| 30.6902 | 79.6917 | 557.5 | 3 | 30.6902
| 30.7622 | 79.6334 | 518.45 | 3 | 30.7622
| 30.8342 | 79.5751 | 479.4 | 3 | 30.8342
| 30.9062 | 79.5168 | 440.35 | 3 | 30.9062
| 29.825 | 84.5249 | 689.568 | 3 | 29.825
| 29.6087 | 85.7332 | 722.585 | 3 | 29.6087
| 29.3924 | 86.9415 | 755.602 | 3 | 29.3924
| 29.1761 | 88.1498 | 788.619 | 3 | 29.1761
| 28.9598 | 89.3581 | 821.636 | 3 | 28.9598
| 32.4131 | 73.1 | -348.683 | 3 | 32.4131
| 32.6555 | 72.125 | -466.083 | 3 | 32.6555
| 24.1323 | 98.9083 | 0.6 | 3 | 24.1323
| 24.3493 | 99.0917 | 0.6 | 3 | 24.3493
| 24.5663 | 99.2751 | 0.6 | 3 | 24.5663
| 24.7833 | 99.4585 | 0.6 | 3 | 24.7833
| 25.0003 | 99.6419 | 0.6 | 3 | 25.0003
| 24.2609 | 99.8249 | 0.6 | 3 | 24.2609
| 24.2388 | 100.008 | 0.6 | 3 | 24.2388
| 24.2167 | 100.192 | 0.6 | 3 | 24.2167
| 24.1946 | 100.375 | 0.6 | 3 | 24.1946
| 24.1725 | 100.558 | 0.6 | 3 | 24.1725
| 24.1984 | 100.475 | 0.6 | 3 | 24.1984
| 24.1823 | 100.625 | 0.6 | 3 | 24.1823
| 31.9263 | 78.4417 | 631.875 | 3 | 31.9263
| 32.0049 | 75.65 | 516.033 | 3 | 32.0049
| 32.0835 | 72.8583 | 400.191 | 3 | 32.0835
| 32.1621 | 70.0666 | 284.349 | 3 | 32.1621
| 32.2407 | 67.2749 | 168.507 | 3 | 32.2407
| 26.8105 | 100.35 | -734.331 | 3 | 26.8105
| 25.5119 | 106.525 | -1046.92 | 3 | 25.5119
| 24.2133 | 112.7 | -1359.51 | 3 | 24.2133
| 22.9147 | 118.875 | -1672.1 | 3 | 22.9147
| 21.6161 | 125.05 | -1984.7 | 3 | 21.6161
| 36.6007 | 71.625 | 3192.64 | 3 | 36.6007
| 37.3375 | 70.35 | 3566.29 | 3 | 37.3375
| 24.8307 | 99.5083 | 0.6 | 3 | 24.8307
| 24.7037 | 99.6167 | 0.6 | 3 | 24.7037
| 24.5767 | 99.7251 | 0.6 | 3 | 24.5767
| 24.4497 | 99.8335 | 0.6 | 3 | 24.4497
| 24.3227 | 99.9419 | 0.6 | 3 | 24.3227
| 23.6885 | 100.05 | 0.6 | 3 | 23.6885
| 23.4347 | 100.158 | 0.6 | 3 | 23.4347
| 23.1809 | 100.266 | 0.6 | 3 | 23.1809
| 22.9271 | 100.375 | 0.6 | 3 | 22.9271
| 22.6733 | 100.483 | 0.6 | 3 | 22.6733
| 23.4515 | 100.191 | 0.6 | 3 | 23.4515
| 23.3267 | 100.25 | 0.6 | 3 | 23.3267
| 31.5137 | 76.8583 | 563.542 | 3 | 31.5137
| 32.0817 | 74.4583 | 518.958 | 3 | 32.0817
| 32.6497 | 72.0583 | 474.374 | 3 | 32.6497
| 33.2177 | 69.6583 | 429.79 | 3 | 33.2177
| 33.7857 | 67.2583 | 385.206 | 3 | 33.7857
| 30.8813 | 88.8583 | 966.894 | 3 | 30.8813
| 30.5812 | 92.4583 | 1078.88 | 3 | 30.5812
| 30.2811 | 96.0583 | 1190.86 | 3 | 30.2811
| 29.981 | 99.6583 | 1302.85 | 3 | 29.981
| 29.6809 | 103.258 | 1414.83 | 3 | 29.6809
| 31.1216 | 78.5255 | 296.742 | 3 | 31.1216
| 31.0391 | 78.5839 | 254.967 | 3 | 31.0391
| 26.5447 | 89.5917 | 0.6 | 3 | 26.5447
| 26.21 | 89.91 | 0.6 | 3 | 26.21
| 25.8753 | 90.2283 | 0.6 | 3 | 25.8753
| 25.5406 | 90.5466 | 0.6 | 3 | 25.5406
| 25.2059 | 90.8649 | 0.6 | 3 | 25.2059
| 26.7836 | 95.3368 | 0.6 | 3 | 26.7836
| 26.927 | 96.6935 | 0.6 | 3 | 26.927
| 27.0704 | 98.0502 | 0.6 | 3 | 27.0704
| 27.2138 | 99.4069 | 0.6 | 3 | 27.2138
| 27.3572 | 100.764 | 0.6 | 3 | 27.3572
| 25.003 | 93.8667 | 0.6 | 3 | 25.003
| 24.8342 | 94.1917 | 0.6 | 3 | 24.8342
| 30.3481 | 79.8167 | 387.483 | 3 | 30.3481
| 31.3591 | 76.6917 | 510.942 | 3 | 31.3591
| 32.3701 | 73.5667 | 634.401 | 3 | 32.3701
| 33.3811 | 70.4417 | 757.86 | 3 | 33.3811
| 34.3921 | 67.3167 | 881.319 | 3 | 34.3921
| 33.9967 | 62.7581 | 801.742 | 3 | 33.9967
| 34.6561 | 59.2747 | 874.442 | 3 | 34.6561
| 35.3155 | 55.7913 | 947.142 | 3 | 35.3155
| 35.9749 | 52.3079 | 1019.84 | 3 | 35.9749
| 36.6343 | 48.8245 | 1092.54 | 3 | 36.6343
| 30.1569 | 82.9419 | -1245.43 | 3 | 30.1569
| 29.9242 | 84.1586 | -1474.06 | 3 | 29.9242
| 26.3798 | 91.275 | 0.6 | 3 | 26.3798
| 26.0565 | 92 | 0.6 | 3 | 26.0565
| 25.7332 | 92.725 | 0.6 | 3 | 25.7332
| 25.4099 | 93.45 | 0.6 | 3 | 25.4099
| 25.0866 | 94.175 | 0.6 | 3 | 25.0866
| 24.3209 | 98.2 | 0.6 | 3 | 24.3209
| 23.887 | 99.75 | 0.6 | 3 | 23.887
| 23.4531 | 101.3 | 0.6 | 3 | 23.4531
| 23.0192 | 102.85 | 0.6 | 3 | 23.0192
| 22.5853 | 104.4 | 0.6 | 3 | 22.5853
| 24.861 | 98.0164 | 0.6 | 3 | 24.861
| 24.7658 | 98.5747 | 0.6 | 3 | 24.7658
| 30.3277 | 81.4 | 442.492 | 3 | 30.3277
| 30.6595 | 78.65 | 306.15 | 3 | 30.6595
| 30.9913 | 75.9 | 169.808 | 3 | 30.9913
| 31.3231 | 73.15 | 33.466 | 3 | 31.3231
| 31.6549 | 70.4 | -102.876 | 3 | 31.6549
| 28.2327 | 95.35 | 546.982 | 3 | 28.2327
| 27.626 | 99.525 | 607.19 | 3 | 27.626
| 27.0193 | 103.7 | 667.398 | 3 | 27.0193
| 26.4126 | 107.875 | 727.606 | 3 | 26.4126
| 25.8059 | 112.05 | 787.814 | 3 | 25.8059
| 41.2024 | 52.0914 | 1284.69 | 3 | 41.2024
| 42.5961 | 48.2497 | 1399.49 | 3 | 42.5961
| 26.3534 | 91.2667 | 0.6 | 3 | 26.3534
| 26.1846 | 91.5917 | 0.6 | 3 | 26.1846
| 26.0158 | 91.9167 | 0.6 | 3 | 26.0158
| 25.847 | 92.2417 | 0.6 | 3 | 25.847
| 25.6782 | 92.5667 | 0.6 | 3 | 25.6782
| 25.6806 | 93.9249 | 0.6 | 3 | 25.6806
| 25.5546 | 94.5082 | 0.6 | 3 | 25.5546
| 25.4286 | 95.0915 | 0.6 | 3 | 25.4286
| 25.3026 | 95.6748 | 0.6 | 3 | 25.3026
| 25.1766 | 96.2581 | 0.6 | 3 | 25.1766
| 27.3754 | 87.7086 | 0.6 | 3 | 27.3754
| 27.54 | 87.1503 | 0.6 | 3 | 27.54
| 32.0185 | 73.2083 | 583.642 | 3 | 32.0185
| 31.7858 | 74.425 | 355.008 | 3 | 31.7858
| 31.5531 | 75.6417 | 126.374 | 3 | 31.5531
| 31.3204 | 76.8584 | -102.26 | 3 | 31.3204
| 31.0877 | 78.0751 | -330.894 | 3 | 31.0877
| 28.263 | 75.325 | 462.508 | 3 | 28.263
| 27.3823 | 75.55 | 489.383 | 3 | 27.3823
| 26.5016 | 75.775 | 516.258 | 3 | 26.5016
| 25.6209 | 76 | 543.133 | 3 | 25.6209
| 24.7402 | 76.225 | 570.008 | 3 | 24.7402
| -17.3517 | 231.516 | -2142.31 | 3 | -17.3517
| -23.3838 | 251.125 | -2457.84 | 3 | -23.3838
| 25.6226 | 93.55 | 0.6 | 3 | 25.6226
| 25.5274 | 94.1083 | 0.6 | 3 | 25.5274
| 25.4322 | 94.6666 | 0.6 | 3 | 25.4322
| 25.337 | 95.2249 | 0.6 | 3 | 25.337
| 25.2418 | 95.7832 | 0.6 | 3 | 25.2418
| 25.9166 | 93.0419 | 0.6 | 3 | 25.9166
| 26.0139 | 92.7753 | 0.6 | 3 | 26.0139
| 26.1112 | 92.5087 | 0.6 | 3 | 26.1112
| 26.2085 | 92.2421 | 0.6 | 3 | 26.2085
| 26.3058 | 91.9755 | 0.6 | 3 | 26.3058
| 22.2759 | 103.242 | 0.6 | 3 | 22.2759
| 21.8573 | 104.417 | 0.6 | 3 | 21.8573
| 30.0528 | 82.825 | 366.358 | 3 | 30.0528
| 31.4465 | 78.9833 | 481.15 | 3 | 31.4465
| 32.8402 | 75.1416 | 595.942 | 3 | 32.8402
| 34.2339 | 71.2999 | 710.734 | 3 | 34.2339
| 35.6276 | 67.4582 | 825.526 | 3 | 35.6276
| 25.5841 | 90.4833 | -611.782 | 3 | 25.5841
| 24.1185 | 93.3583 | -885.015 | 3 | 24.1185
| 22.6529 | 96.2333 | -1158.25 | 3 | 22.6529
| 21.1873 | 99.1083 | -1431.48 | 3 | 21.1873
| 19.7217 | 101.983 | -1704.71 | 3 | 19.7217
| 38.4049 | 66.7255 | 1857.85 | 3 | 38.4049
| 39.4579 | 64.8339 | 2064.09 | 3 | 39.4579
| 25.8333 | 93.6333 | 0.6 | 3 | 25.8333
| 25.6063 | 94.6167 | 0.6 | 3 | 25.6063
| 25.3793 | 95.6001 | 0.6 | 3 | 25.3793
| 25.1523 | 96.5835 | 0.6 | 3 | 25.1523
| 24.9253 | 97.5669 | 0.6 | 3 | 24.9253
| 24.1263 | 99.9831 | 0.6 | 3 | 24.1263
| 23.7563 | 101.325 | 0.6 | 3 | 23.7563
| 23.3863 | 102.666 | 0.6 | 3 | 23.3863
| 23.0163 | 104.008 | 0.6 | 3 | 23.0163
| 22.6463 | 105.349 | 0.6 | 3 | 22.6463
| 23.3459 | 101.292 | 0.6 | 3 | 23.3459
| 23.1096 | 101.959 | 0.6 | 3 | 23.1096
| 30.6902 | 79.6917 | 557.5 | 3 | 30.6902
| 30.4739 | 80.9 | 590.517 | 3 | 30.4739
| 30.2576 | 82.1083 | 623.534 | 3 | 30.2576
| 30.0413 | 83.3166 | 656.551 | 3 | 30.0413
| 29.825 | 84.5249 | 689.568 | 3 | 29.825
| 31.4435 | 77 | 120.917 | 3 | 31.4435
| 31.6859 | 76.025 | 3.517 | 3 | 31.6859
| 31.9283 | 75.05 | -113.883 | 3 | 31.9283
| 32.1707 | 74.075 | -231.283 | 3 | 32.1707
| 32.4131 | 73.1 | -348.683 | 3 | 32.4131
| 22.7163 | 107.925 | -2178.42 | 3 | 22.7163
| 21.7163 | 111.425 | -2509.86 | 3 | 21.7163
| 24.3493 | 99.0917 | 0.6 | 3 | 24.3493
| 24.3272 | 99.275 | 0.6 | 3 | 24.3272
| 24.3051 | 99.4583 | 0.6 | 3 | 24.3051
| 24.283 | 99.6416 | 0.6 | 3 | 24.283
| 24.2609 | 99.8249 | 0.6 | 3 | 24.2609
| 24.2628 | 99.875 | 0.6 | 3 | 24.2628
| 24.2467 | 100.025 | 0.6 | 3 | 24.2467
| 24.2306 | 100.175 | 0.6 | 3 | 24.2306
| 24.2145 | 100.325 | 0.6 | 3 | 24.2145
| 24.1984 | 100.475 | 0.6 | 3 | 24.1984
| 25.9207 | 100.759 | 0.6 | 3 | 25.9207
| 26.1219 | 100.925 | 0.6 | 3 | 26.1219
| 32.0049 | 75.65 | 516.033 | 3 | 32.0049
| 30.7063 | 81.825 | 203.442 | 3 | 30.7063
| 29.4077 | 88 | -109.149 | 3 | 29.4077
| 28.1091 | 94.175 | -421.74 | 3 | 28.1091
| 26.8105 | 100.35 | -734.331 | 3 | 26.8105
| 33.6535 | 76.725 | 1698.04 | 3 | 33.6535
| 34.3903 | 75.45 | 2071.69 | 3 | 34.3903
| 35.1271 | 74.175 | 2445.34 | 3 | 35.1271
| 35.8639 | 72.9 | 2818.99 | 3 | 35.8639
| 36.6007 | 71.625 | 3192.64 | 3 | 36.6007
| 17.7831 | 94.0836 | -3312.04 | 3 | 17.7831
| 16.0756 | 95.7753 | -3798.19 | 3 | 16.0756
| 24.7037 | 99.6167 | 0.6 | 3 | 24.7037
| 24.4499 | 99.725 | 0.6 | 3 | 24.4499
| 24.1961 | 99.8333 | 0.6 | 3 | 24.1961
| 23.9423 | 99.9416 | 0.6 | 3 | 23.9423
| 23.6885 | 100.05 | 0.6 | 3 | 23.6885
| 23.9507 | 99.9582 | 0.6 | 3 | 23.9507
| 23.8259 | 100.017 | 0.6 | 3 | 23.8259
| 23.7011 | 100.075 | 0.6 | 3 | 23.7011
| 23.5763 | 100.133 | 0.6 | 3 | 23.5763
| 23.4515 | 100.191 | 0.6 | 3 | 23.4515
| 25.1955 | 100.583 | 0.6 | 3 | 25.1955
| 25.3043 | 100.683 | 0.6 | 3 | 25.3043
| 32.0817 | 74.4583 | 518.958 | 3 | 32.0817
| 31.7816 | 78.0583 | 630.942 | 3 | 31.7816
| 31.4815 | 81.6583 | 742.926 | 3 | 31.4815
| 31.1814 | 85.2583 | 854.91 | 3 | 31.1814
| 30.8813 | 88.8583 | 966.894 | 3 | 30.8813
| 31.4516 | 78.2919 | 463.842 | 3 | 31.4516
| 31.3691 | 78.3503 | 422.067 | 3 | 31.3691
| 31.2866 | 78.4087 | 380.292 | 3 | 31.2866
| 31.2041 | 78.4671 | 338.517 | 3 | 31.2041
| 31.1216 | 78.5255 | 296.742 | 3 | 31.1216
| 31.5471 | 68.9167 | -700.769 | 3 | 31.5471
| 31.5281 | 67.7667 | -862.011 | 3 | 31.5281
| 26.21 | 89.91 | 0.6 | 3 | 26.21
| 26.3534 | 91.2667 | 0.6 | 3 | 26.3534
| 26.4968 | 92.6234 | 0.6 | 3 | 26.4968
| 26.6402 | 93.9801 | 0.6 | 3 | 26.6402
| 26.7836 | 95.3368 | 0.6 | 3 | 26.7836
| 25.6782 | 92.5667 | 0.6 | 3 | 25.6782
| 25.5094 | 92.8917 | 0.6 | 3 | 25.5094
| 25.3406 | 93.2167 | 0.6 | 3 | 25.3406
| 25.1718 | 93.5417 | 0.6 | 3 | 25.1718
| 25.003 | 93.8667 | 0.6 | 3 | 25.003
| 25.1766 | 96.2581 | 0.6 | 3 | 25.1766
| 25.0506 | 96.8414 | 0.6 | 3 | 25.0506
| 31.3591 | 76.6917 | 510.942 | 3 | 31.3591
| 32.0185 | 73.2083 | 583.642 | 3 | 32.0185
| 32.6779 | 69.7249 | 656.342 | 3 | 32.6779
| 33.3373 | 66.2415 | 729.042 | 3 | 33.3373
| 33.9967 | 62.7581 | 801.742 | 3 | 33.9967
| 31.0877 | 78.0751 | -330.894 | 3 | 31.0877
| 30.855 | 79.2918 | -559.528 | 3 | 30.855
| 30.6223 | 80.5085 | -788.162 | 3 | 30.6223
| 30.3896 | 81.7252 | -1016.8 | 3 | 30.3896
| 30.1569 | 82.9419 | -1245.43 | 3 | 30.1569
| 24.7402 | 76.225 | 570.008 | 3 | 24.7402
| 23.8595 | 76.45 | 596.883 | 3 | 23.8595
| 26.0565 | 92 | 0.6 | 3 | 26.0565
| 25.6226 | 93.55 | 0.6 | 3 | 25.6226
| 25.1887 | 95.1 | 0.6 | 3 | 25.1887
| 24.7548 | 96.65 | 0.6 | 3 | 24.7548
| 24.3209 | 98.2 | 0.6 | 3 | 24.3209
| 25.2418 | 95.7832 | 0.6 | 3 | 25.2418
| 25.1466 | 96.3415 | 0.6 | 3 | 25.1466
| 25.0514 | 96.8998 | 0.6 | 3 | 25.0514
| 24.9562 | 97.4581 | 0.6 | 3 | 24.9562
| 24.861 | 98.0164 | 0.6 | 3 | 24.861
| 26.3058 | 91.9755 | 0.6 | 3 | 26.3058
| 26.4031 | 91.7089 | 0.6 | 3 | 26.4031
| 30.6595 | 78.65 | 306.15 | 3 | 30.6595
| 30.0528 | 82.825 | 366.358 | 3 | 30.0528
| 29.4461 | 87 | 426.566 | 3 | 29.4461
| 28.8394 | 91.175 | 486.774 | 3 | 28.8394
| 28.2327 | 95.35 | 546.982 | 3 | 28.2327
| 35.6276 | 67.4582 | 825.526 | 3 | 35.6276
| 37.0213 | 63.6165 | 940.318 | 3 | 37.0213
| 38.415 | 59.7748 | 1055.11 | 3 | 38.415
| 39.8087 | 55.9331 | 1169.9 | 3 | 39.8087
| 41.2024 | 52.0914 | 1284.69 | 3 | 41.2024
| 19.7217 | 101.983 | -1704.71 | 3 | 19.7217
| 18.2561 | 104.858 | -1977.95 | 3 | 18.2561
| 26.4411 | 91.5333 | 0.6 | 3 | 26.4411
| 25.8333 | 93.6333 | 0.6 | 3 | 25.8333
| 25.2255 | 95.7333 | 0.6 | 3 | 25.2255
| 24.6177 | 97.8333 | 0.6 | 3 | 24.6177
| 24.0099 | 99.9333 | 0.6 | 3 | 24.0099
| 24.9253 | 97.5669 | 0.6 | 3 | 24.9253
| 24.6983 | 98.5503 | 0.6 | 3 | 24.6983
| 24.4713 | 99.5337 | 0.6 | 3 | 24.4713
| 24.2443 | 100.517 | 0.6 | 3 | 24.2443
| 24.0173 | 101.5 | 0.6 | 3 | 24.0173
| 22.6463 | 105.349 | 0.6 | 3 | 22.6463
| 22.2763 | 106.691 | 0.6 | 3 | 22.2763
| 30.6182 | 79.75 | 596.55 | 3 | 30.6182
| 30.6902 | 79.6917 | 557.5 | 3 | 30.6902
| 30.7622 | 79.6334 | 518.45 | 3 | 30.7622
| 30.8342 | 79.5751 | 479.4 | 3 | 30.8342
| 30.9062 | 79.5168 | 440.35 | 3 | 30.9062
| 29.825 | 84.5249 | 689.568 | 3 | 29.825
| 29.6087 | 85.7332 | 722.585 | 3 | 29.6087
| 29.3924 | 86.9415 | 755.602 | 3 | 29.3924
| 29.1761 | 88.1498 | 788.619 | 3 | 29.1761
| 28.9598 | 89.3581 | 821.636 | 3 | 28.9598
| 32.4131 | 73.1 | -348.683 | 3 | 32.4131
| 32.6555 | 72.125 | -466.083 | 3 | 32.6555
| 24.1323 | 98.9083 | 0.6 | 3 | 24.1323
| 24.3493 | 99.0917 | 0.6 | 3 | 24.3493
| 24.5663 | 99.2751 | 0.6 | 3 | 24.5663
| 24.7833 | 99.4585 | 0.6 | 3 | 24.7833
| 25.0003 | 99.6419 | 0.6 | 3 | 25.0003
| 24.2609 | 99.8249 | 0.6 | 3 | 24.2609
| 24.2388 | 100.008 | 0.6 | 3 | 24.2388
| 24.2167 | 100.192 | 0.6 | 3 | 24.2167
| 24.1946 | 100.375 | 0.6 | 3 | 24.1946
| 24.1725 | 100.558 | 0.6 | 3 | 24.1725
| 24.1984 | 100.475 | 0.6 | 3 | 24.1984
| 24.1823 | 100.625 | 0.6 | 3 | 24.1823
| 31.9263 | 78.4417 | 631.875 | 3 | 31.9263
| 32.0049 | 75.65 | 516.033 | 3 | 32.0049
| 32.0835 | 72.8583 | 400.191 | 3 | 32.0835
| 32.1621 | 70.0666 | 284.349 | 3 | 32.1621
| 32.2407 | 67.2749 | 168.507 | 3 | 32.2407
| 26.8105 | 100.35 | -734.331 | 3 | 26.8105
| 25.5119 | 106.525 | -1046.92 | 3 | 25.5119
| 24.2133 | 112.7 | -1359.51 | 3 | 24.2133
| 22.9147 | 118.875 | -1672.1 | 3 | 22.9147
| 21.6161 | 125.05 | -1984.7 | 3 | 21.6161
| 36.6007 | 71.625 | 3192.64 | 3 | 36.6007
| 37.3375 | 70.35 | 3566.29 | 3 | 37.3375
| 24.8307 | 99.5083 | 0.6 | 3 | 24.8307
| 24.7037 | 99.6167 | 0.6 | 3 | 24.7037
| 24.5767 | 99.7251 | 0.6 | 3 | 24.5767
| 24.4497 | 99.8335 | 0.6 | 3 | 24.4497
| 24.3227 | 99.9419 | 0.6 | 3 | 24.3227
| 23.6885 | 100.05 | 0.6 | 3 | 23.6885
| 23.4347 | 100.158 | 0.6 | 3 | 23.4347
| 23.1809 | 100.266 | 0.6 | 3 | 23.1809
| 22.9271 | 100.375 | 0.6 | 3 | 22.9271
| 22.6733 | 100.483 | 0.6 | 3 | 22.6733
| 23.4515 | 100.191 | 0.6 | 3 | 23.4515
| 23.3267 | 100.25 | 0.6 | 3 | 23.3267
| 31.5137 | 76.8583 | 563.542 | 3 | 31.5137
| 32.0817 | 74.4583 | 518.958 | 3 | 32.0817
| 32.6497 | 72.0583 | 474.374 | 3 | 32.6497
| 33.2177 | 69.6583 | 429.79 | 3 | 33.2177
| 33.7857 | 67.2583 | 385.206 | 3 | 33.7857
| 30.8813 | 88.8583 | 966.894 | 3 | 30.8813
| 30.5812 | 92.4583 | 1078.88 | 3 | 30.5812
| 30.2811 | 96.0583 | 1190.86 | 3 | 30.2811
| 29.981 | 99.6583 | 1302.85 | 3 | 29.981
| 29.6809 | 103.258 | 1414.83 | 3 | 29.6809
| 31.1216 | 78.5255 | 296.742 | 3 | 31.1216
| 31.0391 | 78.5839 | 254.967 | 3 | 31.0391
| 26.5447 | 89.5917 | 0.6 | 3 | 26.5447
| 26.21 | 89.91 | 0.6 | 3 | 26.21
| 25.8753 | 90.2283 | 0.6 | 3 | 25.8753
| 25.5406 | 90.5466 | 0.6 | 3 | 25.5406
| 25.2059 | 90.8649 | 0.6 | 3 | 25.2059
| 26.7836 | 95.3368 | 0.6 | 3 | 26.7836
| 26.927 | 96.6935 | 0.6 | 3 | 26.927
| 27.0704 | 98.0502 | 0.6 | 3 | 27.0704
| 27.2138 | 99.4069 | 0.6 | 3 | 27.2138
| 27.3572 | 100.764 | 0.6 | 3 | 27.3572
| 25.003 | 93.8667 | 0.6 | 3 | 25.003
| 24.8342 | 94.1917 | 0.6 | 3 | 24.8342
| 30.3481 | 79.8167 | 387.483 | 3 | 30.3481
| 31.3591 | 76.6917 | 510.942 | 3 | 31.3591
| 32.3701 | 73.5667 | 634.401 | 3 | 32.3701
| 33.3811 | 70.4417 | 757.86 | 3 | 33.3811
| 34.3921 | 67.3167 | 881.319 | 3 | 34.3921
| 33.9967 | 62.7581 | 801.742 | 3 | 33.9967
| 34.6561 | 59.2747 | 874.442 | 3 | 34.6561
| 35.3155 | 55.7913 | 947.142 | 3 | 35.3155
| 35.9749 | 52.3079 | 1019.84 | 3 | 35.9749
| 36.6343 | 48.8245 | 1092.54 | 3 | 36.6343
| 30.1569 | 82.9419 | -1245.43 | 3 | 30.1569
| 29.9242 | 84.1586 | -1474.06 | 3 | 29.9242
| 26.3798 | 91.275 | 0.6 | 3 | 26.3798
| 26.0565 | 92 | 0.6 | 3 | 26.0565
| 25.7332 | 92.725 | 0.6 | 3 | 25.7332
| 25.4099 | 93.45 | 0.6 | 3 | 25.4099
| 25.0866 | 94.175 | 0.6 | 3 | 25.0866
| 24.3209 | 98.2 | 0.6 | 3 | 24.3209
| 23.887 | 99.75 | 0.6 | 3 | 23.887
| 23.4531 | 101.3 | 0.6 | 3 | 23.4531
| 23.0192 | 102.85 | 0.6 | 3 | 23.0192
| 22.5853 | 104.4 | 0.6 | 3 | 22.5853
| 24.861 | 98.0164 | 0.6 | 3 | 24.861
| 24.7658 | 98.5747 | 0.6 | 3 | 24.7658
| 30.3277 | 81.4 | 442.492 | 3 | 30.3277
| 30.6595 | 78.65 | 306.15 | 3 | 30.6595
| 30.9913 | 75.9 | 169.808 | 3 | 30.9913
| 31.3231 | 73.15 | 33.466 | 3 | 31.3231
| 31.6549 | 70.4 | -102.876 | 3 | 31.6549
| 28.2327 | 95.35 | 546.982 | 3 | 28.2327
| 27.626 | 99.525 | 607.19 | 3 | 27.626
| 27.0193 | 103.7 | 667.398 | 3 | 27.0193
| 26.4126 | 107.875 | 727.606 | 3 | 26.4126
| 25.8059 | 112.05 | 787.814 | 3 | 25.8059
| 41.2024 | 52.0914 | 1284.69 | 3 | 41.2024
| 42.5961 | 48.2497 | 1399.49 | 3 | 42.5961
| 26.3534 | 91.2667 | 0.6 | 3 | 26.3534
| 26.1846 | 91.5917 | 0.6 | 3 | 26.1846
| 26.0158 | 91.9167 | 0.6 | 3 | 26.0158
| 25.847 | 92.2417 | 0.6 | 3 | 25.847
| 25.6782 | 92.5667 | 0.6 | 3 | 25.6782
| 25.6806 | 93.9249 | 0.6 | 3 | 25.6806
| 25.5546 | 94.5082 | 0.6 | 3 | 25.5546
| 25.4286 | 95.0915 | 0.6 | 3 | 25.4286
| 25.3026 | 95.6748 | 0.6 | 3 | 25.3026
| 25.1766 | 96.2581 | 0.6 | 3 | 25.1766
| 27.3754 | 87.7086 | 0.6 | 3 | 27.3754
| 27.54 | 87.1503 | 0.6 | 3 | 27.54
| 32.0185 | 73.2083 | 583.642 | 3 | 32.0185
| 31.7858 | 74.425 | 355.008 | 3 | 31.7858
| 31.5531 | 75.6417 | 126.374 | 3 | 31.5531
| 31.3204 | 76.8584 | -102.26 | 3 | 31.3204
| 31.0877 | 78.0751 | -330.894 | 3 | 31.0877
| 28.263 | 75.325 | 462.508 | 3 | 28.263
| 27.3823 | 75.55 | 489.383 | 3 | 27.3823
| 26.5016 | 75.775 | 516.258 | 3 | 26.5016
| 25.6209 | 76 | 543.133 | 3 | 25.6209
| 24.7402 | 76.225 | 570.008 | 3 | 24.7402
| -17.3517 | 231.516 | -2142.31 | 3 | -17.3517
| -23.3838 | 251.125 | -2457.84 | 3 | -23.3838
| 25.6226 | 93.55 | 0.6 | 3 | 25.6226
| 25.5274 | 94.1083 | 0.6 | 3 | 25.5274
| 25.4322 | 94.6666 | 0.6 | 3 | 25.4322
| 25.337 | 95.2249 | 0.6 | 3 | 25.337
| 25.2418 | 95.7832 | 0.6 | 3 | 25.2418
| 25.9166 | 93.0419 | 0.6 | 3 | 25.9166
| 26.0139 | 92.7753 | 0.6 | 3 | 26.0139
| 26.1112 | 92.5087 | 0.6 | 3 | 26.1112
| 26.2085 | 92.2421 | 0.6 | 3 | 26.2085
| 26.3058 | 91.9755 | 0.6 | 3 | 26.3058
| 22.2759 | 103.242 | 0.6 | 3 | 22.2759
| 21.8573 | 104.417 | 0.6 | 3 | 21.8573
| 30.0528 | 82.825 | 366.358 | 3 | 30.0528
| 31.4465 | 78.9833 | 481.15 | 3 | 31.4465
| 32.8402 | 75.1416 | 595.942 | 3 | 32.8402
| 34.2339 | 71.2999 | 710.734 | 3 | 34.2339
| 35.6276 | 67.4582 | 825.526 | 3 | 35.6276
| 25.5841 | 90.4833 | -611.782 | 3 | 25.5841
| 24.1185 | 93.3583 | -885.015 | 3 | 24.1185
| 22.6529 | 96.2333 | -1158.25 | 3 | 22.6529
| 21.1873 | 99.1083 | -1431.48 | 3 | 21.1873
| 19.7217 | 101.983 | -1704.71 | 3 | 19.7217
| 38.4049 | 66.7255 | 1857.85 | 3 | 38.4049
| 39.4579 | 64.8339 | 2064.09 | 3 | 39.4579
| 25.8333 | 93.6333 | 0.6 | 3 | 25.8333
| 25.6063 | 94.6167 | 0.6 | 3 | 25.6063
| 25.3793 | 95.6001 | 0.6 | 3 | 25.3793
| 25.1523 | 96.5835 | 0.6 | 3 | 25.1523
| 24.9253 | 97.5669 | 0.6 | 3 | 24.9253
| 24.1263 | 99.9831 | 0.6 | 3 | 24.1263
| 23.7563 | 101.325 | 0.6 | 3 | 23.7563
| 23.3863 | 102.666 | 0.6 | 3 | 23.3863
| 23.0163 | 104.008 | 0.6 | 3 | 23.0163
| 22.6463 | 105.349 | 0.6 | 3 | 22.6463
| 23.3459 | 101.292 | 0.6 | 3 | 23.3459
| 23.1096 | 101.959 | 0.6 | 3 | 23.1096
| 30.6902 | 79.6917 | 557.5 | 3 | 30.6902
| 30.4739 | 80.9 | 590.517 | 3 | 30.4739
| 30.2576 | 82.1083 | 623.534 | 3 | 30.2576
| 30.0413 | 83.3166 | 656.551 | 3 | 30.0413
| 29.825 | 84.5249 | 689.568 | 3 | 29.825
| 31.4435 | 77 | 120.917 | 3 | 31.4435
| 31.6859 | 76.025 | 3.517 | 3 | 31.6859
| 31.9283 | 75.05 | -113.883 | 3 | 31.9283
| 32.1707 | 74.075 | -231.283 | 3 | 32.1707
| 32.4131 | 73.1 | -348.683 | 3 | 32.4131
| 22.7163 | 107.925 | -2178.42 | 3 | 22.7163
| 21.7163 | 111.425 | -2509.86 | 3 | 21.7163
| 24.3493 | 99.0917 | 0.6 | 3 | 24.3493
| 24.3272 | 99.275 | 0.6 | 3 | 24.3272
| 24.3051 | 99.4583 | 0.6 | 3 | 24.3051
| 24.283 | 99.6416 | 0.6 | 3 | 24.283
| 24.2609 | 99.8249 | 0.6 | 3 | 24.2609
| 24.2628 | 99.875 | 0.6 | 3 | 24.2628
| 24.2467 | 100.025 | 0.6 | 3 | 24.2467
| 24.2306 | 100.175 | 0.6 | 3 | 24.2306
| 24.2145 | 100.325 | 0.6 | 3 | 24.2145
| 24.1984 | 100.475 | 0.6 | 3 | 24.1984
| 25.9207 | 100.759 | 0.6 | 3 | 25.9207
| 26.1219 | 100.925 | 0.6 | 3 | 26.1219
| 32.0049 | 75.65 | 516.033 | 3 | 32.0049
| 30.7063 | 81.825 | 203.442 | 3 | 30.7063
| 29.4077 | 88 | -109.149 | 3 | 29.4077
| 28.1091 | 94.175 | -421.74 | 3 | 28.1091
| 26.8105 | 100.35 | -734.331 | 3 | 26.8105
| 33.6535 | 76.725 | 1698.04 | 3 | 33.6535
| 34.3903 | 75.45 | 2071.69 | 3 | 34.3903
| 35.1271 | 74.175 | 2445.34 | 3 | 35.1271
| 35.8639 | 72.9 | 2818.99 | 3 | 35.8639
| 36.6007 | 71.625 | 3192.64 | 3 | 36.6007
| 17.7831 | 94.0836 | -3312.04 | 3 | 17.7831
| 16.0756 | 95.7753 | -3798.19 | 3 | 16.0756
| 24.7037 | 99.6167 | 0.6 | 3 | 24.7037
| 24.4499 | 99.725 | 0.6 | 3 | 24.4499
| 24.1961 | 99.8333 | 0.6 | 3 | 24.1961
| 23.9423 | 99.9416 | 0.6 | 3 | 23.9423
| 23.6885 | 100.05 | 0.6 | 3 | 23.6885
| 23.9507 | 99.9582 | 0.6 | 3 | 23.9507
| 23.8259 | 100.017 | 0.6 | 3 | 23.8259
| 23.7011 | 100.075 | 0.6 | 3 | 23.7011
| 23.5763 | 100.133 | 0.6 | 3 | 23.5763
| 23.4515 | 100.191 | 0.6 | 3 | 23.4515
| 25.1955 | 100.583 | 0.6 | 3 | 25.1955
| 25.3043 | 100.683 | 0.6 | 3 | 25.3043
| 32.0817 | 74.4583 | 518.958 | 3 | 32.0817
| 31.7816 | 78.0583 | 630.942 | 3 | 31.7816
| 31.4815 | 81.6583 | 742.926 | 3 | 31.4815
| 31.1814 | 85.2583 | 854.91 | 3 | 31.1814
| 30.8813 | 88.8583 | 966.894 | 3 | 30.8813
| 31.4516 | 78.2919 | 463.842 | 3 | 31.4516
| 31.3691 | 78.3503 | 422.067 | 3 | 31.3691
| 31.2866 | 78.4087 | 380.292 | 3 | 31.2866
| 31.2041 | 78.4671 | 338.517 | 3 | 31.2041
| 31.1216 | 78.5255 | 296.742 | 3 | 31.1216
| 31.5471 | 68.9167 | -700.769 | 3 | 31.5471
| 31.5281 | 67.7667 | -862.011 | 3 | 31.5281
| 26.21 | 89.91 | 0.6 | 3 | 26.21
| 26.3534 | 91.2667 | 0.6 | 3 | 26.3534
| 26.4968 | 92.6234 | 0.6 | 3 | 26.4968
| 26.6402 | 93.9801 | 0.6 | 3 | 26.6402
| 26.7836 | 95.3368 | 0.6 | 3 | 26.7836
| 25.6782 | 92.5667 | 0.6 | 3 | 25.6782
| 25.5094 | 92.8917 | 0.6 | 3 | 25.5094
| 25.3406 | 93.2167 | 0.6 | 3 | 25.3406
| 25.1718 | 93.5417 | 0.6 | 3 | 25.1718
| 25.003 | 93.8667 | 0.6 | 3 | 25.003
| 25.1766 | 96.2581 | 0.6 | 3 | 25.1766
| 25.0506 | 96.8414 | 0.6 | 3 | 25.0506
| 31.3591 | 76.6917 | 510.942 | 3 | 31.3591
| 32.0185 | 73.2083 | 583.642 | 3 | 32.0185
| 32.6779 | 69.7249 | 656.342 | 3 | 32.6779
| 33.3373 | 66.2415 | 729.042 | 3 | 33.3373
| 33.9967 | 62.7581 | 801.742 | 3 | 33.9967
| 31.0877 | 78.0751 | -330.894 | 3 | 31.0877
| 30.855 | 79.2918 | -559.528 | 3 | 30.855
| 30.6223 | 80.5085 | -788.162 | 3 | 30.6223
| 30.3896 | 81.7252 | -1016.8 | 3 | 30.3896
| 30.1569 | 82.9419 | -1245.43 | 3 | 30.1569
| 24.7402 | 76.225 | 570.008 | 3 | 24.7402
| 23.8595 | 76.45 | 596.883 | 3 | 23.8595
| 26.0565 | 92 | 0.6 | 3 | 26.0565
| 25.6226 | 93.55 | 0.6 | 3 | 25.6226
| 25.1887 | 95.1 | 0.6 | 3 | 25.1887
| 24.7548 | 96.65 | 0.6 | 3 | 24.7548
| 24.3209 | 98.2 | 0.6 | 3 | 24.3209
| 25.2418 | 95.7832 | 0.6 | 3 | 25.2418
| 25.1466 | 96.3415 | 0.6 | 3 | 25.1466
| 25.0514 | 96.8998 | 0.6 | 3 | 25.0514
| 24.9562 | 97.4581 | 0.6 | 3 | 24.9562
| 24.861 | 98.0164 | 0.6 | 3 | 24.861
| 26.3058 | 91.9755 | 0.6 | 3 | 26.3058
| 26.4031 | 91.7089 | 0.6 | 3 | 26.4031
| 30.6595 | 78.65 | 306.15 | 3 | 30.6595
| 30.0528 | 82.825 | 366.358 | 3 | 30.0528
| 29.4461 | 87 | 426.566 | 3 | 29.4461
| 28.8394 | 91.175 | 486.774 | 3 | 28.8394
| 28.2327 | 95.35 | 546.982 | 3 | 28.2327
| 35.6276 | 67.4582 | 825.526 | 3 | 35.6276
| 37.0213 | 63.6165 | 940.318 | 3 | 37.0213
| 38.415 | 59.7748 | 1055.11 | 3 | 38.415
| 39.8087 | 55.9331 | 1169.9 | 3 | 39.8087
| 41.2024 | 52.0914 | 1284.69 | 3 | 41.2024
| 19.7217 | 101.983 | -1704.71 | 3 | 19.7217
| 18.2561 | 104.858 | -1977.95 | 3 | 18.2561
| 26.4411 | 91.5333 | 0.6 | 3 | 26.4411
| 25.8333 | 93.6333 | 0.6 | 3 | 25.8333
| 25.2255 | 95.7333 | 0.6 | 3 | 25.2255
| 24.6177 | 97.8333 | 0.6 | 3 | 24.6177
| 24.0099 | 99.9333 | 0.6 | 3 | 24.0099
| 24.9253 | 97.5669 | 0.6 | 3 | 24.9253
| 24.6983 | 98.5503 | 0.6 | 3 | 24.6983
| 24.4713 | 99.5337 | 0.6 | 3 | 24.4713
| 24.2443 | 100.517 | 0.6 | 3 | 24.2443
| 24.0173 | 101.5 | 0.6 | 3 | 24.0173
| 22.6463 | 105.349 | 0.6 | 3 | 22.6463
| 22.2763 | 106.691 | 0.6 | 3 | 22.2763
| 30.6182 | 79.75 | 596.55 | 3 | 30.6182
| 30.6902 | 79.6917 | 557.5 | 3 | 30.6902
| 30.7622 | 79.6334 | 518.45 | 3 | 30.7622
| 30.8342 | 79.5751 | 479.4 | 3 | 30.8342
| 30.9062 | 79.5168 | 440.35 | 3 | 30.9062
| 29.825 | 84.5249 | 689.568 | 3 | 29.825
| 29.6087 | 85.7332 | 722.585 | 3 | 29.6087
| 29.3924 | 86.9415 | 755.602 | 3 | 29.3924
| 29.1761 | 88.1498 | 788.619 | 3 | 29.1761
| 28.9598 | 89.3581 | 821.636 | 3 | 28.9598
| 32.4131 | 73.1 | -348.683 | 3 | 32.4131
| 32.6555 | 72.125 | -466.083 | 3 | 32.6555
| 24.1323 | 98.9083 | 0.6 | 3 | 24.1323
| 24.3493 | 99.0917 | 0.6 | 3 | 24.3493
| 24.5663 | 99.2751 | 0.6 | 3 | 24.5663
| 24.7833 | 99.4585 | 0.6 | 3 | 24.7833
| 25.0003 | 99.6419 | 0.6 | 3 | 25.0003
| 24.2609 | 99.8249 | 0.6 | 3 | 24.2609
| 24.2388 | 100.008 | 0.6 | 3 | 24.2388
| 24.2167 | 100.192 | 0.6 | 3 | 24.2167
| 24.1946 | 100.375 | 0.6 | 3 | 24.1946
| 24.1725 | 100.558 | 0.6 | 3 | 24.1725
| 24.1984 | 100.475 | 0.6 | 3 | 24.1984
| 24.1823 | 100.625 | 0.6 | 3 | 24.1823
| 31.9263 | 78.4417 | 631.875 | 3 | 31.9263
| 32.0049 | 75.65 | 516.033 | 3 | 32.0049
| 32.0835 | 72.8583 | 400.191 | 3 | 32.0835
| 32.1621 | 70.0666 | 284.349 | 3 | 32.1621
| 32.2407 | 67.2749 | 168.507 | 3 | 32.2407
| 26.8105 | 100.35 | -734.331 | 3 | 26.8105
| 25.5119 | 106.525 | -1046.92 | 3 | 25.5119
| 24.2133 | 112.7 | -1359.51 | 3 | 24.2133
| 22.9147 | 118.875 | -1672.1 | 3 | 22.9147
| 21.6161 | 125.05 | -1984.7 | 3 | 21.6161
| 36.6007 | 71.625 | 3192.64 | 3 | 36.6007
| 37.3375 | 70.35 | 3566.29 | 3 | 37.3375
| 24.8307 | 99.5083 | 0.6 | 3 | 24.8307
| 24.7037 | 99.6167 | 0.6 | 3 | 24.7037
| 24.5767 | 99.7251 | 0.6 | 3 | 24.5767
| 24.4497 | 99.8335 | 0.6 | 3 | 24.4497
| 24.3227 | 99.9419 | 0.6 | 3 | 24.3227
| 23.6885 | 100.05 | 0.6 | 3 | 23.6885
| 23.4347 | 100.158 | 0.6 | 3 | 23.4347
| 23.1809 | 100.266 | 0.6 | 3 | 23.1809
| 22.9271 | 100.375 | 0.6 | 3 | 22.9271
| 22.6733 | 100.483 | 0.6 | 3 | 22.6733
| 23.4515 | 100.191 | 0.6 | 3 | 23.4515
| 23.3267 | 100.25 | 0.6 | 3 | 23.3267
| 31.5137 | 76.8583 | 563.542 | 3 | 31.5137
| 32.0817 | 74.4583 | 518.958 | 3 | 32.0817
| 32.6497 | 72.0583 | 474.374 | 3 | 32.6497
| 33.2177 | 69.6583 | 429.79 | 3 | 33.2177
| 33.7857 | 67.2583 | 385.206 | 3 | 33.7857
| 30.8813 | 88.8583 | 966.894 | 3 | 30.8813
| 30.5812 | 92.4583 | 1078.88 | 3 | 30.5812
| 30.2811 | 96.0583 | 1190.86 | 3 | 30.2811
| 29.981 | 99.6583 | 1302.85 | 3 | 29.981
| 29.6809 | 103.258 | 1414.83 | 3 | 29.6809
| 31.1216 | 78.5255 | 296.742 | 3 | 31.1216
| 31.0391 | 78.5839 | 254.967 | 3 | 31.0391
| 26.5447 | 89.5917 | 0.6 | 3 | 26.5447
| 26.21 | 89.91 | 0.6 | 3 | 26.21
| 25.8753 | 90.2283 | 0.6 | 3 | 25.8753
| 25.5406 | 90.5466 | 0.6 | 3 | 25.5406
| 25.2059 | 90.8649 | 0.6 | 3 | 25.2059
| 26.7836 | 95.3368 | 0.6 | 3 | 26.7836
| 26.927 | 96.6935 | 0.6 | 3 | 26.927
| 27.0704 | 98.0502 | 0.6 | 3 | 27.0704
| 27.2138 | 99.4069 | 0.6 | 3 | 27.2138
| 27.3572 | 100.764 | 0.6 | 3 | 27.3572
| 25.003 | 93.8667 | 0.6 | 3 | 25.003
| 24.8342 | 94.1917 | 0.6 | 3 | 24.8342
| 30.3481 | 79.8167 | 387.483 | 3 | 30.3481
| 31.3591 | 76.6917 | 510.942 | 3 | 31.3591
| 32.3701 | 73.5667 | 634.401 | 3 | 32.3701
| 33.3811 | 70.4417 | 757.86 | 3 | 33.3811
| 34.3921 | 67.3167 | 881.319 | 3 | 34.3921
| 33.9967 | 62.7581 | 801.742 | 3 | 33.9967
| 34.6561 | 59.2747 | 874.442 | 3 | 34.6561
| 35.3155 | 55.7913 | 947.142 | 3 | 35.3155
| 35.9749 | 52.3079 | 1019.84 | 3 | 35.9749
| 36.6343 | 48.8245 | 1092.54 | 3 | 36.6343
| 30.1569 | 82.9419 | -1245.43 | 3 | 30.1569
| 29.9242 | 84.1586 | -1474.06 | 3 | 29.9242
| 26.3798 | 91.275 | 0.6 | 3 | 26.3798
| 26.0565 | 92 | 0.6 | 3 | 26.0565
| 25.7332 | 92.725 | 0.6 | 3 | 25.7332
| 25.4099 | 93.45 | 0.6 | 3 | 25.4099
| 25.0866 | 94.175 | 0.6 | 3 | 25.0866
| 24.3209 | 98.2 | 0.6 | 3 | 24.3209
| 23.887 | 99.75 | 0.6 | 3 | 23.887
| 23.4531 | 101.3 | 0.6 | 3 | 23.4531
| 23.0192 | 102.85 | 0.6 | 3 | 23.0192
| 22.5853 | 104.4 | 0.6 | 3 | 22.5853
| 24.861 | 98.0164 | 0.6 | 3 | 24.861
| 24.7658 | 98.5747 | 0.6 | 3 | 24.7658
| 30.3277 | 81.4 | 442.492 | 3 | 30.3277
| 30.6595 | 78.65 | 306.15 | 3 | 30.6595
| 30.9913 | 75.9 | 169.808 | 3 | 30.9913
| 31.3231 | 73.15 | 33.466 | 3 | 31.3231
| 31.6549 | 70.4 | -102.876 | 3 | 31.6549
| 28.2327 | 95.35 | 546.982 | 3 | 28.2327
| 27.626 | 99.525 | 607.19 | 3 | 27.626
| 27.0193 | 103.7 | 667.398 | 3 | 27.0193
| 26.4126 | 107.875 | 727.606 | 3 | 26.4126
| 25.8059 | 112.05 | 787.814 | 3 | 25.8059
| 41.2024 | 52.0914 | 1284.69 | 3 | 41.2024
| 42.5961 | 48.2497 | 1399.49 | 3 | 42.5961

## We
时间 | 室外T1 | 室外湿度 | 太阳总辐射 | 风速 | 室内空气温度
2021-03-15 | 26.3534 | 91.2667 | 0.6 | 3 | 26.3534
2021-03-15 01:00 | 26.1846 | 91.5917 | 0.6 | 3 | 26.1846
2021-03-15 02:00 | 26.0586 | 92.175 | 0.6 | 3 | 26.0586
2021-03-15 03:00 | 26.2232 | 91.6167 | 0.6 | 3 | 26.2232
2021-03-15 04:00 | 26.2882 | 90.9417 | 0.6 | 3 | 26.2882
2021-03-15 05:00 | 26.032 | 92.1583 | 0.6 | 3 | 26.032
2021-03-15 06:00 | 26.0037 | 92.0667 | 0.6 | 3 | 26.0037
2021-03-15 07:00 | 25.9428 | 92.475 | 14.3833 | 3 | 25.9428
2021-03-15 08:00 | 26.7571 | 91.175 | 70.9417 | 3 | 26.7571
2021-03-15 09:00 | 28.6437 | 86.0333 | 329.475 | 3 | 28.6437
2021-03-15 10:00 | 30.3481 | 79.8167 | 387.483 | 3 | 30.3481
2021-03-15 11:00 | 31.3591 | 76.6917 | 510.942 | 3 | 31.3591
2021-03-15 12:00 | 32.0185 | 73.2083 | 583.642 | 3 | 32.0185
2021-03-15 13:00 | 31.7858 | 74.425 | 355.008 | 3 | 31.7858
2021-03-15 14:00 | 30.9051 | 74.65 | 381.883 | 3 | 30.9051
2021-03-15 15:00 | 24.873 | 94.2583 | 66.3583 | 3 | 24.873
2021-03-15 16:00 | 25.7341 | 95.5417 | 90.8167 | 3 | 25.7341
2021-03-15 17:00 | 26.1661 | 94.0917 | 78.0083 | 3 | 26.1661
2021-03-15 18:00 | 26.8506 | 91.6833 | 75.3167 | 3 | 26.8506
2021-03-15 19:00 | 26.8445 | 90.7667 | 3.0083 | 3 | 26.8445
2021-03-15 20:00 | 26.8137 | 90.5583 | 0.6 | 3 | 26.8137
2021-03-15 21:00 | 26.6852 | 90.9583 | 0.6 | 3 | 26.6852
2021-03-15 22:00 | 26.3798 | 91.275 | 0.6 | 3 | 26.3798
2021-03-15 23:00 | 26.0565 | 92 | 0.6 | 3 | 26.0565
2021-03-16 | 25.6226 | 93.55 | 0.6 | 3 | 25.6226
2021-03-16 01:00 | 25.5274 | 94.1083 | 0.6 | 3 | 25.5274
2021-03-16 02:00 | 25.6247 | 93.8417 | 0.6 | 3 | 25.6247
2021-03-16 03:00 | 25.2061 | 95.0167 | 0.6 | 3 | 25.2061
2021-03-16 04:00 | 25.0345 | 95.7167 | 0.6 | 3 | 25.0345
2021-03-16 05:00 | 24.7582 | 96.5667 | 0.6 | 3 | 24.7582
2021-03-16 06:00 | 24.3032 | 97.6667 | 0.6 | 3 | 24.3032
2021-03-16 07:00 | 24.4079 | 98.4 | 13.025 | 3 | 24.4079
2021-03-16 08:00 | 25.9567 | 95.3 | 56.975 | 3 | 25.9567
2021-03-16 09:00 | 27.6204 | 89.3333 | 131.15 | 3 | 27.6204
2021-03-16 10:00 | 30.3277 | 81.4 | 442.492 | 3 | 30.3277
2021-03-16 11:00 | 30.6595 | 78.65 | 306.15 | 3 | 30.6595
2021-03-16 12:00 | 30.0528 | 82.825 | 366.358 | 3 | 30.0528
2021-03-16 13:00 | 31.4465 | 78.9833 | 481.15 | 3 | 31.4465
2021-03-16 14:00 | 29.9809 | 81.8583 | 207.917 | 3 | 29.9809
2021-03-16 15:00 | 31.0339 | 79.9667 | 414.158 | 3 | 31.0339
2021-03-16 16:00 | 30.333 | 81.0083 | 218.325 | 3 | 30.333
2021-03-16 17:00 | 29.6943 | 81.9833 | 134.8 | 3 | 29.6943
2021-03-16 18:00 | 28.8868 | 83.0583 | 23.75 | 3 | 28.8868
2021-03-16 19:00 | 28.0315 | 83.1917 | 2.8 | 3 | 28.0315
2021-03-16 20:00 | 27.2922 | 86.425 | 0.6 | 3 | 27.2922
2021-03-16 21:00 | 26.7035 | 89.65 | 0.6 | 3 | 26.7035
2021-03-16 22:00 | 26.8832 | 90 | 0.6 | 3 | 26.8832
2021-03-16 23:00 | 26.4411 | 91.5333 | 0.6 | 3 | 26.4411
2021-03-17 | 25.8333 | 93.6333 | 0.6 | 3 | 25.8333
2021-03-17 01:00 | 25.6063 | 94.6167 | 0.6 | 3 | 25.6063
2021-03-17 02:00 | 25.2363 | 95.9583 | 0.6 | 3 | 25.2363
2021-03-17 03:00 | 25 | 96.625 | 0.6 | 3 | 25
2021-03-17 04:00 | 24.9698 | 97.2833 | 0.6 | 3 | 24.9698
2021-03-17 05:00 | 24.7802 | 97.6333 | 0.6 | 3 | 24.7802
2021-03-17 06:00 | 24.5626 | 98.1 | 0.6 | 3 | 24.5626
2021-03-17 07:00 | 24.7823 | 98.4667 | 15.7167 | 3 | 24.7823
2021-03-17 08:00 | 25.9483 | 96.35 | 106.667 | 3 | 25.9483
2021-03-17 09:00 | 27.6203 | 89.7333 | 174.383 | 3 | 27.6203
2021-03-17 10:00 | 28.7398 | 86.2833 | 362.392 | 3 | 28.7398
2021-03-17 11:00 | 30.6182 | 79.75 | 596.55 | 3 | 30.6182
2021-03-17 12:00 | 30.6902 | 79.6917 | 557.5 | 3 | 30.6902
2021-03-17 13:00 | 30.4739 | 80.9 | 590.517 | 3 | 30.4739
2021-03-17 14:00 | 30.7163 | 79.925 | 473.117 | 3 | 30.7163
2021-03-17 15:00 | 29.7163 | 83.425 | 141.675 | 3 | 29.7163
2021-03-17 16:00 | 28.8917 | 85.3417 | 137.608 | 3 | 28.8917
2021-03-17 17:00 | 28.4311 | 85.8167 | 39.2833 | 3 | 28.4311
2021-03-17 18:00 | 25.8884 | 91.55 | 15 | 3 | 25.8884
2021-03-17 19:00 | 25.2806 | 96.5083 | 2.5833 | 3 | 25.2806
2021-03-17 20:00 | 25.0527 | 97.7333 | 0.6 | 3 | 25.0527
2021-03-17 21:00 | 24.4138 | 98.1917 | 0.6 | 3 | 24.4138
2021-03-17 22:00 | 24.05 | 98.625 | 0.6 | 3 | 24.05
2021-03-17 23:00 | 24.1323 | 98.9083 | 0.6 | 3 | 24.1323
2021-03-18 | 24.3493 | 99.0917 | 0.6 | 3 | 24.3493
2021-03-18 01:00 | 24.3272 | 99.275 | 0.6 | 3 | 24.3272
2021-03-18 02:00 | 24.3111 | 99.425 | 0.6 | 3 | 24.3111
2021-03-18 03:00 | 24.5123 | 99.5917 | 0.6 | 3 | 24.5123
2021-03-18 04:00 | 24.621 | 99.65 | 0.6 | 3 | 24.621
2021-03-18 05:00 | 24.7097 | 99.7667 | 0.6 | 3 | 24.7097
2021-03-18 06:00 | 24.6995 | 99.6833 | 0.6 | 3 | 24.6995
2021-03-18 07:00 | 24.6893 | 99.6417 | 8.5333 | 3 | 24.6893
2021-03-18 08:00 | 25.4548 | 99.6333 | 87.1667 | 3 | 25.4548
2021-03-18 09:00 | 27.7031 | 93.9333 | 261.042 | 3 | 27.7031
2021-03-18 10:00 | 29.7898 | 86.2917 | 414.383 | 3 | 29.7898
2021-03-18 11:00 | 31.9263 | 78.4417 | 631.875 | 3 | 31.9263
2021-03-18 12:00 | 32.0049 | 75.65 | 516.033 | 3 | 32.0049
2021-03-18 13:00 | 30.7063 | 81.825 | 203.442 | 3 | 30.7063
2021-03-18 14:00 | 31.4431 | 80.55 | 577.092 | 3 | 31.4431
2021-03-18 15:00 | 29.7356 | 82.2417 | 90.95 | 3 | 29.7356
2021-03-18 16:00 | 24.0603 | 95.3167 | 26.9917 | 3 | 24.0603
2021-03-18 17:00 | 24.7923 | 97.6417 | 87.0833 | 3 | 24.7923
2021-03-18 18:00 | 25.0788 | 98.1083 | 42.1833 | 3 | 25.0788
2021-03-18 19:00 | 24.8872 | 98.4833 | 1.55 | 3 | 24.8872
2021-03-18 20:00 | 24.9962 | 98.8583 | 0.6 | 3 | 24.9962
2021-03-18 21:00 | 25.121 | 99.1667 | 0.6 | 3 | 25.121
2021-03-18 22:00 | 24.9901 | 99.3167 | 0.6 | 3 | 24.9901
2021-03-18 23:00 | 24.8307 | 99.5083 | 0.6 | 3 | 24.8307
2021-03-19 | 24.7037 | 99.6167 | 0.6 | 3 | 24.7037
2021-03-19 01:00 | 24.4499 | 99.725 | 0.6 | 3 | 24.4499
2021-03-19 02:00 | 24.3251 | 99.7833 | 0.6 | 3 | 24.3251
2021-03-19 03:00 | 24.4339 | 99.8833 | 0.6 | 3 | 24.4339
2021-03-19 04:00 | 24.8509 | 100 | 0.6 | 3 | 24.8509
2021-03-19 05:00 | 24.8548 | 100 | 0.6 | 3 | 24.8548
2021-03-19 06:00 | 24.4439 | 100 | 0.6 | 3 | 24.4439
2021-03-19 07:00 | 24.5808 | 100 | 16.4583 | 3 | 24.5808
2021-03-19 08:00 | 25.6066 | 100 | 108.95 | 3 | 25.6066
2021-03-19 09:00 | 27.1084 | 97.1167 | 282.808 | 3 | 27.1084
2021-03-19 10:00 | 30.0471 | 85.1167 | 455.217 | 3 | 30.0471
2021-03-19 11:00 | 31.5137 | 76.8583 | 563.542 | 3 | 31.5137
2021-03-19 12:00 | 32.0817 | 74.4583 | 518.958 | 3 | 32.0817
2021-03-19 13:00 | 31.7816 | 78.0583 | 630.942 | 3 | 31.7816
2021-03-19 14:00 | 31.6991 | 78.1167 | 589.167 | 3 | 31.6991
2021-03-19 15:00 | 31.6801 | 76.9667 | 427.925 | 3 | 31.6801
2021-03-19 16:00 | 30.6235 | 79.9833 | 212.925 | 3 | 30.6235
2021-03-19 17:00 | 31.3763 | 76.6667 | 223.55 | 3 | 31.3763
2021-03-19 18:00 | 29.5412 | 84.65 | 29.5833 | 3 | 29.5412
2021-03-19 19:00 | 28.3305 | 86.25 | 0.91667 | 3 | 28.3305
2021-03-19 20:00 | 28.1486 | 85.1417 | 0.6 | 3 | 28.1486
2021-03-19 21:00 | 27.4293 | 87.4667 | 0.6 | 3 | 27.4293
2021-03-19 22:00 | 26.9874 | 88.6917 | 0.6 | 3 | 26.9874
2021-03-19 23:00 | 26.5447 | 89.5917 | 0.6 | 3 | 26.5447
2021-03-20 | 26.21 | 89.91 | 0.6 | 3 | 26.21
2021-03-15 | 26.3534 | 91.2667 | 0.6 | 3 | 26.3534
2021-03-15 01:00 | 26.1846 | 91.5917 | 0.6 | 3 | 26.1846
2021-03-15 02:00 | 26.0586 | 92.175 | 0.6 | 3 | 26.0586
2021-03-15 03:00 | 26.2232 | 91.6167 | 0.6 | 3 | 26.2232
2021-03-15 04:00 | 26.2882 | 90.9417 | 0.6 | 3 | 26.2882
2021-03-15 05:00 | 26.032 | 92.1583 | 0.6 | 3 | 26.032
2021-03-15 06:00 | 26.0037 | 92.0667 | 0.6 | 3 | 26.0037
2021-03-15 07:00 | 25.9428 | 92.475 | 14.3833 | 3 | 25.9428
2021-03-15 08:00 | 26.7571 | 91.175 | 70.9417 | 3 | 26.7571
2021-03-15 09:00 | 28.6437 | 86.0333 | 329.475 | 3 | 28.6437
2021-03-15 10:00 | 30.3481 | 79.8167 | 387.483 | 3 | 30.3481
2021-03-15 11:00 | 31.3591 | 76.6917 | 510.942 | 3 | 31.3591
2021-03-15 12:00 | 32.0185 | 73.2083 | 583.642 | 3 | 32.0185
2021-03-15 13:00 | 31.7858 | 74.425 | 355.008 | 3 | 31.7858
2021-03-15 14:00 | 30.9051 | 74.65 | 381.883 | 3 | 30.9051
2021-03-15 15:00 | 24.873 | 94.2583 | 66.3583 | 3 | 24.873
2021-03-15 16:00 | 25.7341 | 95.5417 | 90.8167 | 3 | 25.7341
2021-03-15 17:00 | 26.1661 | 94.0917 | 78.0083 | 3 | 26.1661
2021-03-15 18:00 | 26.8506 | 91.6833 | 75.3167 | 3 | 26.8506
2021-03-15 19:00 | 26.8445 | 90.7667 | 3.0083 | 3 | 26.8445
2021-03-15 20:00 | 26.8137 | 90.5583 | 0.6 | 3 | 26.8137
2021-03-15 21:00 | 26.6852 | 90.9583 | 0.6 | 3 | 26.6852
2021-03-15 22:00 | 26.3798 | 91.275 | 0.6 | 3 | 26.3798
2021-03-15 23:00 | 26.0565 | 92 | 0.6 | 3 | 26.0565
2021-03-16 | 25.6226 | 93.55 | 0.6 | 3 | 25.6226
2021-03-16 01:00 | 25.5274 | 94.1083 | 0.6 | 3 | 25.5274
2021-03-16 02:00 | 25.6247 | 93.8417 | 0.6 | 3 | 25.6247
2021-03-16 03:00 | 25.2061 | 95.0167 | 0.6 | 3 | 25.2061
2021-03-16 04:00 | 25.0345 | 95.7167 | 0.6 | 3 | 25.0345
2021-03-16 05:00 | 24.7582 | 96.5667 | 0.6 | 3 | 24.7582
2021-03-16 06:00 | 24.3032 | 97.6667 | 0.6 | 3 | 24.3032
2021-03-16 07:00 | 24.4079 | 98.4 | 13.025 | 3 | 24.4079
2021-03-16 08:00 | 25.9567 | 95.3 | 56.975 | 3 | 25.9567
2021-03-16 09:00 | 27.6204 | 89.3333 | 131.15 | 3 | 27.6204
2021-03-16 10:00 | 30.3277 | 81.4 | 442.492 | 3 | 30.3277
2021-03-16 11:00 | 30.6595 | 78.65 | 306.15 | 3 | 30.6595
2021-03-16 12:00 | 30.0528 | 82.825 | 366.358 | 3 | 30.0528
2021-03-16 13:00 | 31.4465 | 78.9833 | 481.15 | 3 | 31.4465
2021-03-16 14:00 | 29.9809 | 81.8583 | 207.917 | 3 | 29.9809
2021-03-16 15:00 | 31.0339 | 79.9667 | 414.158 | 3 | 31.0339
2021-03-16 16:00 | 30.333 | 81.0083 | 218.325 | 3 | 30.333
2021-03-16 17:00 | 29.6943 | 81.9833 | 134.8 | 3 | 29.6943
2021-03-16 18:00 | 28.8868 | 83.0583 | 23.75 | 3 | 28.8868
2021-03-16 19:00 | 28.0315 | 83.1917 | 2.8 | 3 | 28.0315
2021-03-16 20:00 | 27.2922 | 86.425 | 0.6 | 3 | 27.2922
2021-03-16 21:00 | 26.7035 | 89.65 | 0.6 | 3 | 26.7035
2021-03-16 22:00 | 26.8832 | 90 | 0.6 | 3 | 26.8832
2021-03-16 23:00 | 26.4411 | 91.5333 | 0.6 | 3 | 26.4411
2021-03-17 | 25.8333 | 93.6333 | 0.6 | 3 | 25.8333
2021-03-17 01:00 | 25.6063 | 94.6167 | 0.6 | 3 | 25.6063
2021-03-17 02:00 | 25.2363 | 95.9583 | 0.6 | 3 | 25.2363
2021-03-17 03:00 | 25 | 96.625 | 0.6 | 3 | 25
2021-03-17 04:00 | 24.9698 | 97.2833 | 0.6 | 3 | 24.9698
2021-03-17 05:00 | 24.7802 | 97.6333 | 0.6 | 3 | 24.7802
2021-03-17 06:00 | 24.5626 | 98.1 | 0.6 | 3 | 24.5626
2021-03-17 07:00 | 24.7823 | 98.4667 | 15.7167 | 3 | 24.7823
2021-03-17 08:00 | 25.9483 | 96.35 | 106.667 | 3 | 25.9483
2021-03-17 09:00 | 27.6203 | 89.7333 | 174.383 | 3 | 27.6203
2021-03-17 10:00 | 28.7398 | 86.2833 | 362.392 | 3 | 28.7398
2021-03-17 11:00 | 30.6182 | 79.75 | 596.55 | 3 | 30.6182
2021-03-17 12:00 | 30.6902 | 79.6917 | 557.5 | 3 | 30.6902
2021-03-17 13:00 | 30.4739 | 80.9 | 590.517 | 3 | 30.4739
2021-03-17 14:00 | 30.7163 | 79.925 | 473.117 | 3 | 30.7163
2021-03-17 15:00 | 29.7163 | 83.425 | 141.675 | 3 | 29.7163
2021-03-17 16:00 | 28.8917 | 85.3417 | 137.608 | 3 | 28.8917
2021-03-17 17:00 | 28.4311 | 85.8167 | 39.2833 | 3 | 28.4311
2021-03-17 18:00 | 25.8884 | 91.55 | 15 | 3 | 25.8884
2021-03-17 19:00 | 25.2806 | 96.5083 | 2.5833 | 3 | 25.2806
2021-03-17 20:00 | 25.0527 | 97.7333 | 0.6 | 3 | 25.0527
2021-03-17 21:00 | 24.4138 | 98.1917 | 0.6 | 3 | 24.4138
2021-03-17 22:00 | 24.05 | 98.625 | 0.6 | 3 | 24.05
2021-03-17 23:00 | 24.1323 | 98.9083 | 0.6 | 3 | 24.1323
2021-03-18 | 24.3493 | 99.0917 | 0.6 | 3 | 24.3493
2021-03-18 01:00 | 24.3272 | 99.275 | 0.6 | 3 | 24.3272
2021-03-18 02:00 | 24.3111 | 99.425 | 0.6 | 3 | 24.3111
2021-03-18 03:00 | 24.5123 | 99.5917 | 0.6 | 3 | 24.5123
2021-03-18 04:00 | 24.621 | 99.65 | 0.6 | 3 | 24.621
2021-03-18 05:00 | 24.7097 | 99.7667 | 0.6 | 3 | 24.7097
2021-03-18 06:00 | 24.6995 | 99.6833 | 0.6 | 3 | 24.6995
2021-03-18 07:00 | 24.6893 | 99.6417 | 8.5333 | 3 | 24.6893
2021-03-18 08:00 | 25.4548 | 99.6333 | 87.1667 | 3 | 25.4548
2021-03-18 09:00 | 27.7031 | 93.9333 | 261.042 | 3 | 27.7031
2021-03-18 10:00 | 29.7898 | 86.2917 | 414.383 | 3 | 29.7898
2021-03-18 11:00 | 31.9263 | 78.4417 | 631.875 | 3 | 31.9263
2021-03-18 12:00 | 32.0049 | 75.65 | 516.033 | 3 | 32.0049
2021-03-18 13:00 | 30.7063 | 81.825 | 203.442 | 3 | 30.7063
2021-03-18 14:00 | 31.4431 | 80.55 | 577.092 | 3 | 31.4431
2021-03-18 15:00 | 29.7356 | 82.2417 | 90.95 | 3 | 29.7356
2021-03-18 16:00 | 24.0603 | 95.3167 | 26.9917 | 3 | 24.0603
2021-03-18 17:00 | 24.7923 | 97.6417 | 87.0833 | 3 | 24.7923
2021-03-18 18:00 | 25.0788 | 98.1083 | 42.1833 | 3 | 25.0788
2021-03-18 19:00 | 24.8872 | 98.4833 | 1.55 | 3 | 24.8872
2021-03-18 20:00 | 24.9962 | 98.8583 | 0.6 | 3 | 24.9962
2021-03-18 21:00 | 25.121 | 99.1667 | 0.6 | 3 | 25.121
2021-03-18 22:00 | 24.9901 | 99.3167 | 0.6 | 3 | 24.9901
2021-03-18 23:00 | 24.8307 | 99.5083 | 0.6 | 3 | 24.8307
2021-03-19 | 24.7037 | 99.6167 | 0.6 | 3 | 24.7037
2021-03-19 01:00 | 24.4499 | 99.725 | 0.6 | 3 | 24.4499
2021-03-19 02:00 | 24.3251 | 99.7833 | 0.6 | 3 | 24.3251
2021-03-19 03:00 | 24.4339 | 99.8833 | 0.6 | 3 | 24.4339
2021-03-19 04:00 | 24.8509 | 100 | 0.6 | 3 | 24.8509
2021-03-19 05:00 | 24.8548 | 100 | 0.6 | 3 | 24.8548
2021-03-19 06:00 | 24.4439 | 100 | 0.6 | 3 | 24.4439
2021-03-19 07:00 | 24.5808 | 100 | 16.4583 | 3 | 24.5808
2021-03-19 08:00 | 25.6066 | 100 | 108.95 | 3 | 25.6066
2021-03-19 09:00 | 27.1084 | 97.1167 | 282.808 | 3 | 27.1084
2021-03-19 10:00 | 30.0471 | 85.1167 | 455.217 | 3 | 30.0471
2021-03-19 11:00 | 31.5137 | 76.8583 | 563.542 | 3 | 31.5137
2021-03-19 12:00 | 32.0817 | 74.4583 | 518.958 | 3 | 32.0817
2021-03-19 13:00 | 31.7816 | 78.0583 | 630.942 | 3 | 31.7816
2021-03-19 14:00 | 31.6991 | 78.1167 | 589.167 | 3 | 31.6991
2021-03-19 15:00 | 31.6801 | 76.9667 | 427.925 | 3 | 31.6801
2021-03-19 16:00 | 30.6235 | 79.9833 | 212.925 | 3 | 30.6235
2021-03-19 17:00 | 31.3763 | 76.6667 | 223.55 | 3 | 31.3763
2021-03-19 18:00 | 29.5412 | 84.65 | 29.5833 | 3 | 29.5412
2021-03-19 19:00 | 28.3305 | 86.25 | 0.91667 | 3 | 28.3305
2021-03-19 20:00 | 28.1486 | 85.1417 | 0.6 | 3 | 28.1486
2021-03-19 21:00 | 27.4293 | 87.4667 | 0.6 | 3 | 27.4293
2021-03-19 22:00 | 26.9874 | 88.6917 | 0.6 | 3 | 26.9874
2021-03-19 23:00 | 26.5447 | 89.5917 | 0.6 | 3 | 26.5447
2021-03-20 | 26.21 | 89.91 | 0.6 | 3 | 26.21
2021-03-15 | 26.3534 | 91.2667 | 0.6 | 3 | 26.3534
2021-03-15 01:00 | 26.1846 | 91.5917 | 0.6 | 3 | 26.1846
2021-03-15 02:00 | 26.0586 | 92.175 | 0.6 | 3 | 26.0586
2021-03-15 03:00 | 26.2232 | 91.6167 | 0.6 | 3 | 26.2232
2021-03-15 04:00 | 26.2882 | 90.9417 | 0.6 | 3 | 26.2882
2021-03-15 05:00 | 26.032 | 92.1583 | 0.6 | 3 | 26.032
2021-03-15 06:00 | 26.0037 | 92.0667 | 0.6 | 3 | 26.0037
2021-03-15 07:00 | 25.9428 | 92.475 | 14.3833 | 3 | 25.9428
2021-03-15 08:00 | 26.7571 | 91.175 | 70.9417 | 3 | 26.7571
2021-03-15 09:00 | 28.6437 | 86.0333 | 329.475 | 3 | 28.6437
2021-03-15 10:00 | 30.3481 | 79.8167 | 387.483 | 3 | 30.3481
2021-03-15 11:00 | 31.3591 | 76.6917 | 510.942 | 3 | 31.3591
2021-03-15 12:00 | 32.0185 | 73.2083 | 583.642 | 3 | 32.0185
2021-03-15 13:00 | 31.7858 | 74.425 | 355.008 | 3 | 31.7858
2021-03-15 14:00 | 30.9051 | 74.65 | 381.883 | 3 | 30.9051
2021-03-15 15:00 | 24.873 | 94.2583 | 66.3583 | 3 | 24.873
2021-03-15 16:00 | 25.7341 | 95.5417 | 90.8167 | 3 | 25.7341
2021-03-15 17:00 | 26.1661 | 94.0917 | 78.0083 | 3 | 26.1661
2021-03-15 18:00 | 26.8506 | 91.6833 | 75.3167 | 3 | 26.8506
2021-03-15 19:00 | 26.8445 | 90.7667 | 3.0083 | 3 | 26.8445
2021-03-15 20:00 | 26.8137 | 90.5583 | 0.6 | 3 | 26.8137
2021-03-15 21:00 | 26.6852 | 90.9583 | 0.6 | 3 | 26.6852
2021-03-15 22:00 | 26.3798 | 91.275 | 0.6 | 3 | 26.3798
2021-03-15 23:00 | 26.0565 | 92 | 0.6 | 3 | 26.0565
2021-03-16 | 25.6226 | 93.55 | 0.6 | 3 | 25.6226
2021-03-16 01:00 | 25.5274 | 94.1083 | 0.6 | 3 | 25.5274
2021-03-16 02:00 | 25.6247 | 93.8417 | 0.6 | 3 | 25.6247
2021-03-16 03:00 | 25.2061 | 95.0167 | 0.6 | 3 | 25.2061
2021-03-16 04:00 | 25.0345 | 95.7167 | 0.6 | 3 | 25.0345
2021-03-16 05:00 | 24.7582 | 96.5667 | 0.6 | 3 | 24.7582
2021-03-16 06:00 | 24.3032 | 97.6667 | 0.6 | 3 | 24.3032
2021-03-16 07:00 | 24.4079 | 98.4 | 13.025 | 3 | 24.4079
2021-03-16 08:00 | 25.9567 | 95.3 | 56.975 | 3 | 25.9567
2021-03-16 09:00 | 27.6204 | 89.3333 | 131.15 | 3 | 27.6204
2021-03-16 10:00 | 30.3277 | 81.4 | 442.492 | 3 | 30.3277
2021-03-16 11:00 | 30.6595 | 78.65 | 306.15 | 3 | 30.6595
2021-03-16 12:00 | 30.0528 | 82.825 | 366.358 | 3 | 30.0528
2021-03-16 13:00 | 31.4465 | 78.9833 | 481.15 | 3 | 31.4465
2021-03-16 14:00 | 29.9809 | 81.8583 | 207.917 | 3 | 29.9809
2021-03-16 15:00 | 31.0339 | 79.9667 | 414.158 | 3 | 31.0339
2021-03-16 16:00 | 30.333 | 81.0083 | 218.325 | 3 | 30.333
2021-03-16 17:00 | 29.6943 | 81.9833 | 134.8 | 3 | 29.6943
2021-03-16 18:00 | 28.8868 | 83.0583 | 23.75 | 3 | 28.8868
2021-03-16 19:00 | 28.0315 | 83.1917 | 2.8 | 3 | 28.0315
2021-03-16 20:00 | 27.2922 | 86.425 | 0.6 | 3 | 27.2922
2021-03-16 21:00 | 26.7035 | 89.65 | 0.6 | 3 | 26.7035
2021-03-16 22:00 | 26.8832 | 90 | 0.6 | 3 | 26.8832
2021-03-16 23:00 | 26.4411 | 91.5333 | 0.6 | 3 | 26.4411
2021-03-17 | 25.8333 | 93.6333 | 0.6 | 3 | 25.8333
2021-03-17 01:00 | 25.6063 | 94.6167 | 0.6 | 3 | 25.6063
2021-03-17 02:00 | 25.2363 | 95.9583 | 0.6 | 3 | 25.2363
2021-03-17 03:00 | 25 | 96.625 | 0.6 | 3 | 25
2021-03-17 04:00 | 24.9698 | 97.2833 | 0.6 | 3 | 24.9698
2021-03-17 05:00 | 24.7802 | 97.6333 | 0.6 | 3 | 24.7802
2021-03-17 06:00 | 24.5626 | 98.1 | 0.6 | 3 | 24.5626
2021-03-17 07:00 | 24.7823 | 98.4667 | 15.7167 | 3 | 24.7823
2021-03-17 08:00 | 25.9483 | 96.35 | 106.667 | 3 | 25.9483
2021-03-17 09:00 | 27.6203 | 89.7333 | 174.383 | 3 | 27.6203
2021-03-17 10:00 | 28.7398 | 86.2833 | 362.392 | 3 | 28.7398
2021-03-17 11:00 | 30.6182 | 79.75 | 596.55 | 3 | 30.6182
2021-03-17 12:00 | 30.6902 | 79.6917 | 557.5 | 3 | 30.6902
2021-03-17 13:00 | 30.4739 | 80.9 | 590.517 | 3 | 30.4739
2021-03-17 14:00 | 30.7163 | 79.925 | 473.117 | 3 | 30.7163
2021-03-17 15:00 | 29.7163 | 83.425 | 141.675 | 3 | 29.7163
2021-03-17 16:00 | 28.8917 | 85.3417 | 137.608 | 3 | 28.8917
2021-03-17 17:00 | 28.4311 | 85.8167 | 39.2833 | 3 | 28.4311
2021-03-17 18:00 | 25.8884 | 91.55 | 15 | 3 | 25.8884
2021-03-17 19:00 | 25.2806 | 96.5083 | 2.5833 | 3 | 25.2806
2021-03-17 20:00 | 25.0527 | 97.7333 | 0.6 | 3 | 25.0527
2021-03-17 21:00 | 24.4138 | 98.1917 | 0.6 | 3 | 24.4138
2021-03-17 22:00 | 24.05 | 98.625 | 0.6 | 3 | 24.05
2021-03-17 23:00 | 24.1323 | 98.9083 | 0.6 | 3 | 24.1323
2021-03-18 | 24.3493 | 99.0917 | 0.6 | 3 | 24.3493
2021-03-18 01:00 | 24.3272 | 99.275 | 0.6 | 3 | 24.3272
2021-03-18 02:00 | 24.3111 | 99.425 | 0.6 | 3 | 24.3111
2021-03-18 03:00 | 24.5123 | 99.5917 | 0.6 | 3 | 24.5123
2021-03-18 04:00 | 24.621 | 99.65 | 0.6 | 3 | 24.621
2021-03-18 05:00 | 24.7097 | 99.7667 | 0.6 | 3 | 24.7097
2021-03-18 06:00 | 24.6995 | 99.6833 | 0.6 | 3 | 24.6995
2021-03-18 07:00 | 24.6893 | 99.6417 | 8.5333 | 3 | 24.6893
2021-03-18 08:00 | 25.4548 | 99.6333 | 87.1667 | 3 | 25.4548
2021-03-18 09:00 | 27.7031 | 93.9333 | 261.042 | 3 | 27.7031
2021-03-18 10:00 | 29.7898 | 86.2917 | 414.383 | 3 | 29.7898
2021-03-18 11:00 | 31.9263 | 78.4417 | 631.875 | 3 | 31.9263
2021-03-18 12:00 | 32.0049 | 75.65 | 516.033 | 3 | 32.0049
2021-03-18 13:00 | 30.7063 | 81.825 | 203.442 | 3 | 30.7063
2021-03-18 14:00 | 31.4431 | 80.55 | 577.092 | 3 | 31.4431
2021-03-18 15:00 | 29.7356 | 82.2417 | 90.95 | 3 | 29.7356
2021-03-18 16:00 | 24.0603 | 95.3167 | 26.9917 | 3 | 24.0603
2021-03-18 17:00 | 24.7923 | 97.6417 | 87.0833 | 3 | 24.7923
2021-03-18 18:00 | 25.0788 | 98.1083 | 42.1833 | 3 | 25.0788
2021-03-18 19:00 | 24.8872 | 98.4833 | 1.55 | 3 | 24.8872
2021-03-18 20:00 | 24.9962 | 98.8583 | 0.6 | 3 | 24.9962
2021-03-18 21:00 | 25.121 | 99.1667 | 0.6 | 3 | 25.121
2021-03-18 22:00 | 24.9901 | 99.3167 | 0.6 | 3 | 24.9901
2021-03-18 23:00 | 24.8307 | 99.5083 | 0.6 | 3 | 24.8307
2021-03-19 | 24.7037 | 99.6167 | 0.6 | 3 | 24.7037
2021-03-19 01:00 | 24.4499 | 99.725 | 0.6 | 3 | 24.4499
2021-03-19 02:00 | 24.3251 | 99.7833 | 0.6 | 3 | 24.3251
2021-03-19 03:00 | 24.4339 | 99.8833 | 0.6 | 3 | 24.4339
2021-03-19 04:00 | 24.8509 | 100 | 0.6 | 3 | 24.8509
2021-03-19 05:00 | 24.8548 | 100 | 0.6 | 3 | 24.8548
2021-03-19 06:00 | 24.4439 | 100 | 0.6 | 3 | 24.4439
2021-03-19 07:00 | 24.5808 | 100 | 16.4583 | 3 | 24.5808
2021-03-19 08:00 | 25.6066 | 100 | 108.95 | 3 | 25.6066
2021-03-19 09:00 | 27.1084 | 97.1167 | 282.808 | 3 | 27.1084
2021-03-19 10:00 | 30.0471 | 85.1167 | 455.217 | 3 | 30.0471
2021-03-19 11:00 | 31.5137 | 76.8583 | 563.542 | 3 | 31.5137
2021-03-19 12:00 | 32.0817 | 74.4583 | 518.958 | 3 | 32.0817
2021-03-19 13:00 | 31.7816 | 78.0583 | 630.942 | 3 | 31.7816
2021-03-19 14:00 | 31.6991 | 78.1167 | 589.167 | 3 | 31.6991
2021-03-19 15:00 | 31.6801 | 76.9667 | 427.925 | 3 | 31.6801
2021-03-19 16:00 | 30.6235 | 79.9833 | 212.925 | 3 | 30.6235
2021-03-19 17:00 | 31.3763 | 76.6667 | 223.55 | 3 | 31.3763
2021-03-19 18:00 | 29.5412 | 84.65 | 29.5833 | 3 | 29.5412
2021-03-19 19:00 | 28.3305 | 86.25 | 0.91667 | 3 | 28.3305
2021-03-19 20:00 | 28.1486 | 85.1417 | 0.6 | 3 | 28.1486
2021-03-19 21:00 | 27.4293 | 87.4667 | 0.6 | 3 | 27.4293
2021-03-19 22:00 | 26.9874 | 88.6917 | 0.6 | 3 | 26.9874
2021-03-19 23:00 | 26.5447 | 89.5917 | 0.6 | 3 | 26.5447
2021-03-20 | 26.21 | 89.91 | 0.6 | 3 | 26.21

## Gr
Properties | GR1
墙体序号 | 0
叶面积指数 | 2.38
植物高度 | 0.79
最小气孔阻力 | 93
植被反射率 | 0.209
植被发射率 | 0.95
土壤反射率 | 0.2
土壤发射率 | 0.95
土壤厚度 | 0.1
土壤空间步长 | 0.01
土壤饱和导热系数 | 0.3
干燥土壤体积热容 | 600000

## Cr
Properteis | CR1
墙体序号 | 0
导热系数 | 1.9
密度 | 2000
热容 | 920
步长 | 0.01
总厚度 | 0.05

## Insulation Layer
Properteis | CR1
墙体序号 | 0
导热系数 | 0.03
密度 | 25
热容 | 2376
步长 | 0.01
总厚度 | 0.05

## 热流
时间 | 绿化热流_OJ | 绿化热流_LF | 混凝土热流 | 时间 | Ophiopogon jaburan | Leucophyllum frutescens | Concrete panel
2021-03-15 | 0.81415 | 0.93495 | -0.95448 | 2021-03-15 | 0.81415 | 0.93495 | -0.95448
2021-03-15 01:00 | 0.73459 | 0.84614 | -0.9559 | 2021-03-15 01:00 | 0.73459 | 0.84614 | -0.9559
2021-03-15 02:00 | 0.7083 | 0.81135 | -0.95158 | 2021-03-15 02:00 | 0.7083 | 0.81135 | -0.95158
2021-03-15 03:00 | 0.58286 | 0.67807 | -0.98794 | 2021-03-15 03:00 | 0.58286 | 0.67807 | -0.98794
2021-03-15 04:00 | 0.53771 | 0.62574 | -0.97108 | 2021-03-15 04:00 | 0.53771 | 0.62574 | -0.97108
2021-03-15 05:00 | 0.59608 | 0.6775 | -0.92864 | 2021-03-15 05:00 | 0.59608 | 0.6775 | -0.92864
2021-03-15 06:00 | 0.57946 | 0.65481 | -0.91243 | 2021-03-15 06:00 | 0.57946 | 0.65481 | -0.91243
2021-03-15 07:00 | 0.44545 | 0.51537 | -0.73169 | 2021-03-15 07:00 | 0.44545 | 0.51537 | -0.73169
2021-03-15 08:00 | -0.177 | -0.11125 | 0.15154 | 2021-03-15 08:00 | -0.177 | -0.11125 | 0.15154
2021-03-15 09:00 | -1.1964 | -1.1307 | 2.5258 | 2021-03-15 09:00 | -1.1964 | -1.1307 | 2.5258
2021-03-15 10:00 | -2.0168 | -1.9416 | 4.3677 | 2021-03-15 10:00 | -2.0168 | -1.9416 | 4.3677
2021-03-15 11:00 | -2.4367 | -2.3432 | 6.3611 | 2021-03-15 11:00 | -2.4367 | -2.3432 | 6.3611
2021-03-15 12:00 | -2.5166 | -2.398 | 7.408 | 2021-03-15 12:00 | -2.5166 | -2.398 | 7.408
2021-03-15 13:00 | -2.1145 | -1.9674 | 6.3566 | 2021-03-15 13:00 | -2.1145 | -1.9674 | 6.3566
2021-03-15 14:00 | -0.71945 | -0.54874 | 5.8429 | 2021-03-15 14:00 | -0.71945 | -0.54874 | 5.8429
2021-03-15 15:00 | 1.7066 | 1.8933 | 3.6029 | 2021-03-15 15:00 | 1.7066 | 1.8933 | 3.6029
2021-03-15 16:00 | 1.5076 | 1.6982 | 1.7747 | 2021-03-15 16:00 | 1.5076 | 1.6982 | 1.7747
2021-03-15 17:00 | 1.1413 | 1.3277 | 0.90227 | 2021-03-15 17:00 | 1.1413 | 1.3277 | 0.90227
2021-03-15 18:00 | 0.78132 | 0.96112 | 0.35671 | 2021-03-15 18:00 | 0.78132 | 0.96112 | 0.35671
2021-03-15 19:00 | 0.70256 | 0.87484 | -0.34555 | 2021-03-15 19:00 | 0.70256 | 0.87484 | -0.34555
2021-03-15 20:00 | 0.67806 | 0.8409 | -0.66958 | 2021-03-15 20:00 | 0.67806 | 0.8409 | -0.66958
2021-03-15 21:00 | 0.71971 | 0.87179 | -0.77762 | 2021-03-15 21:00 | 0.71971 | 0.87179 | -0.77762
2021-03-15 22:00 | 0.83642 | 0.97764 | -0.80552 | 2021-03-15 22:00 | 0.83642 | 0.97764 | -0.80552
2021-03-15 23:00 | 0.97668 | 1.1074 | -0.81298 | 2021-03-15 23:00 | 0.97668 | 1.1074 | -0.81298
2021-03-16 | 1.106 | 1.2268 | -0.82693 | 2021-03-16 | 1.106 | 1.2268 | -0.82693
2021-03-16 01:00 | 1.0698 | 1.1812 | -0.89836 | 2021-03-16 01:00 | 1.0698 | 1.1812 | -0.89836
2021-03-16 02:00 | 1.0152 | 1.1179 | -0.92708 | 2021-03-16 02:00 | 1.0152 | 1.1179 | -0.92708
2021-03-16 03:00 | 1.1252 | 1.2199 | -0.88475 | 2021-03-16 03:00 | 1.1252 | 1.2199 | -0.88475
2021-03-16 04:00 | 1.167 | 1.2542 | -0.89464 | 2021-03-16 04:00 | 1.167 | 1.2542 | -0.89464
2021-03-16 05:00 | 1.2631 | 1.3433 | -0.8784 | 2021-03-16 05:00 | 1.2631 | 1.3433 | -0.8784
2021-03-16 06:00 | 1.3498 | 1.4236 | -0.86183 | 2021-03-16 06:00 | 1.3498 | 1.4236 | -0.86183
2021-03-16 07:00 | 1.0133 | 1.0814 | -0.83693 | 2021-03-16 07:00 | 1.0133 | 1.0814 | -0.83693
2021-03-16 08:00 | 0.081319 | 0.1448 | -0.52816 | 2021-03-16 08:00 | 0.081319 | 0.1448 | -0.52816
2021-03-16 09:00 | -1.0462 | -0.98444 | 0.76645 | 2021-03-16 09:00 | -1.0462 | -0.98444 | 0.76645
2021-03-16 10:00 | -2.1859 | -2.1201 | 3.4726 | 2021-03-16 10:00 | -2.1859 | -2.1201 | 3.4726
2021-03-16 11:00 | -2.2014 | -2.121 | 4.1821 | 2021-03-16 11:00 | -2.2014 | -2.121 | 4.1821
2021-03-16 12:00 | -2.0011 | -1.9021 | 5.1752 | 2021-03-16 12:00 | -2.0011 | -1.9021 | 5.1752
2021-03-16 13:00 | -2.1535 | -2.035 | 5.8397 | 2021-03-16 13:00 | -2.1535 | -2.035 | 5.8397
2021-03-16 14:00 | -1.5857 | -1.446 | 4.7129 | 2021-03-16 14:00 | -1.5857 | -1.446 | 4.7129
2021-03-16 15:00 | -1.6941 | -1.5379 | 5.1064 | 2021-03-16 15:00 | -1.6941 | -1.5379 | 5.1064
2021-03-16 16:00 | -1.2129 | -1.0423 | 3.8999 | 2021-03-16 16:00 | -1.2129 | -1.0423 | 3.8999
2021-03-16 17:00 | -0.6965 | -0.51573 | 2.4436 | 2021-03-16 17:00 | -0.6965 | -0.51573 | 2.4436
2021-03-16 18:00 | -0.14951 | 0.033872 | 0.92784 | 2021-03-16 18:00 | -0.14951 | 0.033872 | 0.92784
2021-03-16 19:00 | 0.36047 | 0.53916 | 0.062959 | 2021-03-16 19:00 | 0.36047 | 0.53916 | 0.062959
2021-03-16 20:00 | 0.76225 | 0.9314 | -0.34757 | 2021-03-16 20:00 | 0.76225 | 0.9314 | -0.34757
2021-03-16 21:00 | 0.95875 | 1.1165 | -0.59766 | 2021-03-16 21:00 | 0.95875 | 1.1165 | -0.59766
2021-03-16 22:00 | 0.91096 | 1.0572 | -0.77743 | 2021-03-16 22:00 | 0.91096 | 1.0572 | -0.77743
2021-03-16 23:00 | 1.0989 | 1.2341 | -0.76063 | 2021-03-16 23:00 | 1.0989 | 1.2341 | -0.76063
2021-03-17 | 1.312 | 1.4369 | -0.75484 | 2021-03-17 | 1.312 | 1.4369 | -0.75484
2021-03-17 01:00 | 1.3876 | 1.5029 | -0.80275 | 2021-03-17 01:00 | 1.3876 | 1.5029 | -0.80275
2021-03-17 02:00 | 1.4794 | 1.5855 | -0.81967 | 2021-03-17 02:00 | 1.4794 | 1.5855 | -0.81967
2021-03-17 03:00 | 1.4876 | 1.5853 | -0.86466 | 2021-03-17 03:00 | 1.4876 | 1.5853 | -0.86466
2021-03-17 04:00 | 1.4287 | 1.5185 | -0.90475 | 2021-03-17 04:00 | 1.4287 | 1.5185 | -0.90475
2021-03-17 05:00 | 1.4308 | 1.5134 | -0.90302 | 2021-03-17 05:00 | 1.4308 | 1.5134 | -0.90302
2021-03-17 06:00 | 1.3888 | 1.4649 | -0.89728 | 2021-03-17 06:00 | 1.3888 | 1.4649 | -0.89728
2021-03-17 07:00 | 1.0441 | 1.1143 | -0.70224 | 2021-03-17 07:00 | 1.0441 | 1.1143 | -0.70224
2021-03-17 08:00 | 0.25499 | 0.32099 | 0.07588 | 2021-03-17 08:00 | 0.25499 | 0.32099 | 0.07588
2021-03-17 09:00 | -0.64631 | -0.58048 | 1.3165 | 2021-03-17 09:00 | -0.64631 | -0.58048 | 1.3165
2021-03-17 10:00 | -1.3904 | -1.3188 | 3.837 | 2021-03-17 10:00 | -1.3904 | -1.3188 | 3.837
2021-03-17 11:00 | -2.0959 | -2.0096 | 6.673 | 2021-03-17 11:00 | -2.0959 | -2.0096 | 6.673
2021-03-17 12:00 | -2.0046 | -1.8926 | 7.9643 | 2021-03-17 12:00 | -2.0046 | -1.8926 | 7.9643
2021-03-17 13:00 | -1.7718 | -1.629 | 8.5165 | 2021-03-17 13:00 | -1.7718 | -1.629 | 8.5165
2021-03-17 14:00 | -1.5376 | -1.3641 | 7.1974 | 2021-03-17 14:00 | -1.5376 | -1.3641 | 7.1974
2021-03-17 15:00 | -0.87005 | -0.67181 | 4.2493 | 2021-03-17 15:00 | -0.87005 | -0.67181 | 4.2493
2021-03-17 16:00 | -0.32862 | -0.11901 | 2.6419 | 2021-03-17 16:00 | -0.32862 | -0.11901 | 2.6419
2021-03-17 17:00 | 0.30236 | 0.51268 | 1.246 | 2021-03-17 17:00 | 0.30236 | 0.51268 | 1.246
2021-03-17 18:00 | 1.4241 | 1.6282 | 0.55012 | 2021-03-17 18:00 | 1.4241 | 1.6282 | 0.55012
2021-03-17 19:00 | 1.7314 | 1.9244 | -0.14117 | 2021-03-17 19:00 | 1.7314 | 1.9244 | -0.14117
2021-03-17 20:00 | 1.8342 | 2.0141 | -0.51507 | 2021-03-17 20:00 | 1.8342 | 2.0141 | -0.51507
2021-03-17 21:00 | 2.0268 | 2.1932 | -0.66075 | 2021-03-17 21:00 | 2.0268 | 2.1932 | -0.66075
2021-03-17 22:00 | 2.0468 | 2.2001 | -0.80559 | 2021-03-17 22:00 | 2.0468 | 2.2001 | -0.80559
2021-03-17 23:00 | 1.8539 | 1.9949 | -0.9456 | 2021-03-17 23:00 | 1.8539 | 1.9949 | -0.9456
2021-03-18 | 1.6304 | 1.7598 | -1.0068 | 2021-03-18 | 1.6304 | 1.7598 | -1.0068
2021-03-18 01:00 | 1.5079 | 1.6269 | -0.99688 | 2021-03-18 01:00 | 1.5079 | 1.6269 | -0.99688
2021-03-18 02:00 | 1.3717 | 1.4811 | -1.0039 | 2021-03-18 02:00 | 1.3717 | 1.4811 | -1.0039
2021-03-18 03:00 | 1.1723 | 1.2729 | -1.025 | 2021-03-18 03:00 | 1.1723 | 1.2729 | -1.025
2021-03-18 04:00 | 1.0171 | 1.1098 | -1.0146 | 2021-03-18 04:00 | 1.0171 | 1.1098 | -1.0146
2021-03-18 05:00 | 0.89884 | 0.98431 | -0.99478 | 2021-03-18 05:00 | 0.89884 | 0.98431 | -0.99478
2021-03-18 06:00 | 0.83016 | 0.90912 | -0.95434 | 2021-03-18 06:00 | 0.83016 | 0.90912 | -0.95434
2021-03-18 07:00 | 0.66346 | 0.73659 | -0.75484 | 2021-03-18 07:00 | 0.66346 | 0.73659 | -0.75484
2021-03-18 08:00 | -0.0066421 | 0.061889 | 0.12576 | 2021-03-18 08:00 | -0.0066421 | 0.061889 | 0.12576
2021-03-18 09:00 | -1.2315 | -1.1634 | 2.0094 | 2021-03-18 09:00 | -1.2315 | -1.1634 | 2.0094
2021-03-18 10:00 | -2.3751 | -2.2992 | 4.5033 | 2021-03-18 10:00 | -2.3751 | -2.2992 | 4.5033
2021-03-18 11:00 | -3.155 | -3.0606 | 7.1209 | 2021-03-18 11:00 | -3.155 | -3.0606 | 7.1209
2021-03-18 12:00 | -2.8512 | -2.7283 | 7.1072 | 2021-03-18 12:00 | -2.8512 | -2.7283 | 7.1072
2021-03-18 13:00 | -2.1981 | -2.0465 | 5.5779 | 2021-03-18 13:00 | -2.1981 | -2.0465 | 5.5779
2021-03-18 14:00 | -1.9944 | -1.8227 | 6.5813 | 2021-03-18 14:00 | -1.9944 | -1.8227 | 6.5813
2021-03-18 15:00 | -0.36056 | -0.17043 | 3.8482 | 2021-03-18 15:00 | -0.36056 | -0.17043 | 3.8482
2021-03-18 16:00 | 1.9506 | 2.1493 | 2.2821 | 2021-03-18 16:00 | 1.9506 | 2.1493 | 2.2821
2021-03-18 17:00 | 1.7844 | 1.9788 | 1.1323 | 2021-03-18 17:00 | 1.7844 | 1.9788 | 1.1323
2021-03-18 18:00 | 1.5793 | 1.7653 | 0.26328 | 2021-03-18 18:00 | 1.5793 | 1.7653 | 0.26328
2021-03-18 19:00 | 1.5263 | 1.7026 | -0.3964 | 2021-03-18 19:00 | 1.5263 | 1.7026 | -0.3964
2021-03-18 20:00 | 1.3659 | 1.531 | -0.72996 | 2021-03-18 20:00 | 1.3659 | 1.531 | -0.72996
2021-03-18 21:00 | 1.2291 | 1.3824 | -0.85242 | 2021-03-18 21:00 | 1.2291 | 1.3824 | -0.85242
2021-03-18 22:00 | 1.2051 | 1.347 | -0.86905 | 2021-03-18 22:00 | 1.2051 | 1.347 | -0.86905
2021-03-18 23:00 | 1.2016 | 1.3329 | -0.87749 | 2021-03-18 23:00 | 1.2016 | 1.3329 | -0.87749
2021-03-19 | 1.206 | 1.3272 | -0.88342 | 2021-03-19 | 1.206 | 1.3272 | -0.88342
2021-03-19 01:00 | 1.2419 | 1.3538 | -0.88548 | 2021-03-19 01:00 | 1.2419 | 1.3538 | -0.88548
2021-03-19 02:00 | 1.1972 | 1.3005 | -0.92546 | 2021-03-19 02:00 | 1.1972 | 1.3005 | -0.92546
2021-03-19 03:00 | 1.0136 | 1.1087 | -0.9945 | 2021-03-19 03:00 | 1.0136 | 1.1087 | -0.9945
2021-03-19 04:00 | 0.76546 | 0.85321 | -1.0298 | 2021-03-19 04:00 | 0.76546 | 0.85321 | -1.0298
2021-03-19 05:00 | 0.74206 | 0.82316 | -0.95697 | 2021-03-19 05:00 | 0.74206 | 0.82316 | -0.95697
2021-03-19 06:00 | 0.82827 | 0.90335 | -0.87455 | 2021-03-19 06:00 | 0.82827 | 0.90335 | -0.87455
2021-03-19 07:00 | 0.58724 | 0.65685 | -0.64904 | 2021-03-19 07:00 | 0.58724 | 0.65685 | -0.64904
2021-03-19 08:00 | -0.081038 | -0.015417 | 0.40835 | 2021-03-19 08:00 | -0.081038 | -0.015417 | 0.40835
2021-03-19 09:00 | -1.1313 | -1.065 | 2.4461 | 2021-03-19 09:00 | -1.1313 | -1.065 | 2.4461
2021-03-19 10:00 | -2.491 | -2.4152 | 4.7733 | 2021-03-19 10:00 | -2.491 | -2.4152 | 4.7733
2021-03-19 11:00 | -3.0978 | -3.0021 | 6.7518 | 2021-03-19 11:00 | -3.0978 | -3.0021 | 6.7518
2021-03-19 12:00 | -3.1055 | -2.9822 | 7.7027 | 2021-03-19 12:00 | -3.1055 | -2.9822 | 7.7027
2021-03-19 13:00 | -2.7399 | -2.5866 | 9.0014 | 2021-03-19 13:00 | -2.7399 | -2.5866 | 9.0014
2021-03-19 14:00 | -2.4398 | -2.255 | 8.8914 | 2021-03-19 14:00 | -2.4398 | -2.255 | 8.8914
2021-03-19 15:00 | -2.0427 | -1.828 | 7.1989 | 2021-03-19 15:00 | -2.0427 | -1.828 | 7.1989
2021-03-19 16:00 | -1.5221 | -1.2855 | 4.8678 | 2021-03-19 16:00 | -1.5221 | -1.2855 | 4.8678
2021-03-19 17:00 | -1.3664 | -1.1193 | 3.4341 | 2021-03-19 17:00 | -1.3664 | -1.1193 | 3.4341
2021-03-19 18:00 | -0.369 | -0.11974 | 1.6391 | 2021-03-19 18:00 | -0.369 | -0.11974 | 1.6391
2021-03-19 19:00 | 0.27046 | 0.51344 | 0.42083 | 2021-03-19 19:00 | 0.27046 | 0.51344 | 0.42083
2021-03-19 20:00 | 0.49944 | 0.72959 | -0.24207 | 2021-03-19 20:00 | 0.49944 | 0.72959 | -0.24207
2021-03-19 21:00 | 0.83241 | 1.0473 | -0.48429 | 2021-03-19 21:00 | 0.83241 | 1.0473 | -0.48429
2021-03-19 22:00 | 1.0482 | 1.2475 | -0.63807 | 2021-03-19 22:00 | 1.0482 | 1.2475 | -0.63807
2021-03-19 23:00 | 1.2198 | 1.4041 | -0.72867 | 2021-03-19 23:00 | 1.2198 | 1.4041 | -0.72867
2021-03-20 | 1.32 | 1.49 | -0.77184 | 2021-03-20 | 1.32 | 1.49 | -0.77184

## 温度
时间 | 绿化混凝土表面温度——OJ | 绿化混凝土表面温度——LF | 混凝土表面温度 | 时间 | Ophiopogon jaburan | Leucophyllum frutescens | Concrete panel
2021-03-15 | 27.6108 | 27.8295 | 24.5054 | 2021-03-15 | 27.6108 | 27.8295 | 24.5054
2021-03-15 00:05 | 27.6009 | 27.8181 | 24.4804 | 2021-03-15 00:05 | 27.6009 | 27.8181 | 24.4804
2021-03-15 00:10 | 27.591 | 27.8067 | 24.5172 | 2021-03-15 00:10 | 27.591 | 27.8067 | 24.5172
2021-03-15 00:15 | 27.5812 | 27.7956 | 24.5069 | 2021-03-15 00:15 | 27.5812 | 27.7956 | 24.5069
2021-03-15 00:20 | 27.5717 | 27.7846 | 24.5217 | 2021-03-15 00:20 | 27.5717 | 27.7846 | 24.5217
2021-03-15 00:25 | 27.5621 | 27.7736 | 24.5181 | 2021-03-15 00:25 | 27.5621 | 27.7736 | 24.5181
2021-03-15 00:30 | 27.5526 | 27.7627 | 24.5246 | 2021-03-15 00:30 | 27.5526 | 27.7627 | 24.5246
2021-03-15 00:35 | 27.5432 | 27.7519 | 24.5224 | 2021-03-15 00:35 | 27.5432 | 27.7519 | 24.5224
2021-03-15 00:40 | 27.5337 | 27.741 | 24.5243 | 2021-03-15 00:40 | 27.5337 | 27.741 | 24.5243
2021-03-15 00:45 | 27.5243 | 27.7302 | 24.5217 | 2021-03-15 00:45 | 27.5243 | 27.7302 | 24.5217
2021-03-15 00:50 | 27.5149 | 27.7195 | 24.5205 | 2021-03-15 00:50 | 27.5149 | 27.7195 | 24.5205
2021-03-15 00:55 | 27.5056 | 27.7088 | 24.5169 | 2021-03-15 00:55 | 27.5056 | 27.7088 | 24.5169
2021-03-15 01:00 | 27.4963 | 27.6982 | 24.5135 | 2021-03-15 01:00 | 27.4963 | 27.6982 | 24.5135
2021-03-15 01:05 | 27.4871 | 27.6877 | 24.5099 | 2021-03-15 01:05 | 27.4871 | 27.6877 | 24.5099
2021-03-15 01:10 | 27.4779 | 27.6772 | 24.5061 | 2021-03-15 01:10 | 27.4779 | 27.6772 | 24.5061
2021-03-15 01:15 | 27.4689 | 27.6668 | 24.5017 | 2021-03-15 01:15 | 27.4689 | 27.6668 | 24.5017
2021-03-15 01:20 | 27.4598 | 27.6565 | 24.4971 | 2021-03-15 01:20 | 27.4598 | 27.6565 | 24.4971
2021-03-15 01:25 | 27.4509 | 27.6462 | 24.4919 | 2021-03-15 01:25 | 27.4509 | 27.6462 | 24.4919
2021-03-15 01:30 | 27.442 | 27.636 | 24.4865 | 2021-03-15 01:30 | 27.442 | 27.636 | 24.4865
2021-03-15 01:35 | 27.4331 | 27.6259 | 24.4807 | 2021-03-15 01:35 | 27.4331 | 27.6259 | 24.4807
2021-03-15 01:40 | 27.4243 | 27.6158 | 24.4746 | 2021-03-15 01:40 | 27.4243 | 27.6158 | 24.4746
2021-03-15 01:45 | 27.4156 | 27.6058 | 24.4682 | 2021-03-15 01:45 | 27.4156 | 27.6058 | 24.4682
2021-03-15 01:50 | 27.4068 | 27.5958 | 24.4615 | 2021-03-15 01:50 | 27.4068 | 27.5958 | 24.4615
2021-03-15 01:55 | 27.3982 | 27.5859 | 24.4546 | 2021-03-15 01:55 | 27.3982 | 27.5859 | 24.4546
2021-03-15 02:00 | 27.3896 | 27.5761 | 24.4474 | 2021-03-15 02:00 | 27.3896 | 27.5761 | 24.4474
2021-03-15 02:05 | 27.381 | 27.5662 | 24.4465 | 2021-03-15 02:05 | 27.381 | 27.5662 | 24.4465
2021-03-15 02:10 | 27.3724 | 27.5565 | 24.4455 | 2021-03-15 02:10 | 27.3724 | 27.5565 | 24.4455
2021-03-15 02:15 | 27.3639 | 27.5467 | 24.4464 | 2021-03-15 02:15 | 27.3639 | 27.5467 | 24.4464
2021-03-15 02:20 | 27.3554 | 27.537 | 24.4477 | 2021-03-15 02:20 | 27.3554 | 27.537 | 24.4477
2021-03-15 02:25 | 27.347 | 27.5274 | 24.4502 | 2021-03-15 02:25 | 27.347 | 27.5274 | 24.4502
2021-03-15 02:30 | 27.3386 | 27.5178 | 24.4532 | 2021-03-15 02:30 | 27.3386 | 27.5178 | 24.4532
2021-03-15 02:35 | 27.3303 | 27.5083 | 24.4572 | 2021-03-15 02:35 | 27.3303 | 27.5083 | 24.4572
2021-03-15 02:40 | 27.322 | 27.4989 | 24.4617 | 2021-03-15 02:40 | 27.322 | 27.4989 | 24.4617
2021-03-15 02:45 | 27.3138 | 27.4895 | 24.4669 | 2021-03-15 02:45 | 27.3138 | 27.4895 | 24.4669
2021-03-15 02:50 | 27.3056 | 27.4802 | 24.4727 | 2021-03-15 02:50 | 27.3056 | 27.4802 | 24.4727
2021-03-15 02:55 | 27.2975 | 27.471 | 24.4791 | 2021-03-15 02:55 | 27.2975 | 27.471 | 24.4791
2021-03-15 03:00 | 27.2895 | 27.4618 | 24.486 | 2021-03-15 03:00 | 27.2895 | 27.4618 | 24.486
2021-03-15 03:05 | 27.2815 | 27.4527 | 24.4908 | 2021-03-15 03:05 | 27.2815 | 27.4527 | 24.4908
2021-03-15 03:10 | 27.2737 | 27.4437 | 24.496 | 2021-03-15 03:10 | 27.2737 | 27.4437 | 24.496
2021-03-15 03:15 | 27.2658 | 27.4348 | 24.5008 | 2021-03-15 03:15 | 27.2658 | 27.4348 | 24.5008
2021-03-15 03:20 | 27.2581 | 27.4259 | 24.5057 | 2021-03-15 03:20 | 27.2581 | 27.4259 | 24.5057
2021-03-15 03:25 | 27.2504 | 27.4172 | 24.5105 | 2021-03-15 03:25 | 27.2504 | 27.4172 | 24.5105
2021-03-15 03:30 | 27.2428 | 27.4085 | 24.5154 | 2021-03-15 03:30 | 27.2428 | 27.4085 | 24.5154
2021-03-15 03:35 | 27.2353 | 27.3999 | 24.5202 | 2021-03-15 03:35 | 27.2353 | 27.3999 | 24.5202
2021-03-15 03:40 | 27.2279 | 27.3913 | 24.525 | 2021-03-15 03:40 | 27.2279 | 27.3913 | 24.525
2021-03-15 03:45 | 27.2205 | 27.3829 | 24.5297 | 2021-03-15 03:45 | 27.2205 | 27.3829 | 24.5297
2021-03-15 03:50 | 27.2132 | 27.3745 | 24.5345 | 2021-03-15 03:50 | 27.2132 | 27.3745 | 24.5345
2021-03-15 03:55 | 27.206 | 27.3663 | 24.5392 | 2021-03-15 03:55 | 27.206 | 27.3663 | 24.5392
2021-03-15 04:00 | 27.1988 | 27.3581 | 24.5439 | 2021-03-15 04:00 | 27.1988 | 27.3581 | 24.5439
2021-03-15 04:05 | 27.1918 | 27.35 | 24.5419 | 2021-03-15 04:05 | 27.1918 | 27.35 | 24.5419
2021-03-15 04:10 | 27.1848 | 27.342 | 24.5397 | 2021-03-15 04:10 | 27.1848 | 27.342 | 24.5397
2021-03-15 04:15 | 27.1779 | 27.334 | 24.5353 | 2021-03-15 04:15 | 27.1779 | 27.334 | 24.5353
2021-03-15 04:20 | 27.171 | 27.3262 | 24.5303 | 2021-03-15 04:20 | 27.171 | 27.3262 | 24.5303
2021-03-15 04:25 | 27.1642 | 27.3184 | 24.5239 | 2021-03-15 04:25 | 27.1642 | 27.3184 | 24.5239
2021-03-15 04:30 | 27.1575 | 27.3106 | 24.5168 | 2021-03-15 04:30 | 27.1575 | 27.3106 | 24.5168
2021-03-15 04:35 | 27.1507 | 27.3029 | 24.5086 | 2021-03-15 04:35 | 27.1507 | 27.3029 | 24.5086
2021-03-15 04:40 | 27.144 | 27.2952 | 24.4996 | 2021-03-15 04:40 | 27.144 | 27.2952 | 24.4996
2021-03-15 04:45 | 27.1374 | 27.2875 | 24.4897 | 2021-03-15 04:45 | 27.1374 | 27.2875 | 24.4897
2021-03-15 04:50 | 27.1307 | 27.2799 | 24.4791 | 2021-03-15 04:50 | 27.1307 | 27.2799 | 24.4791
2021-03-15 04:55 | 27.1241 | 27.2723 | 24.4677 | 2021-03-15 04:55 | 27.1241 | 27.2723 | 24.4677
2021-03-15 05:00 | 27.1175 | 27.2647 | 24.4558 | 2021-03-15 05:00 | 27.1175 | 27.2647 | 24.4558
2021-03-15 05:05 | 27.1108 | 27.2572 | 24.4479 | 2021-03-15 05:05 | 27.1108 | 27.2572 | 24.4479
2021-03-15 05:10 | 27.1042 | 27.2496 | 24.4396 | 2021-03-15 05:10 | 27.1042 | 27.2496 | 24.4396
2021-03-15 05:15 | 27.0976 | 27.242 | 24.4324 | 2021-03-15 05:15 | 27.0976 | 27.242 | 24.4324
2021-03-15 05:20 | 27.091 | 27.2345 | 24.425 | 2021-03-15 05:20 | 27.091 | 27.2345 | 24.425
2021-03-15 05:25 | 27.0844 | 27.227 | 24.4182 | 2021-03-15 05:25 | 27.0844 | 27.227 | 24.4182
2021-03-15 05:30 | 27.0778 | 27.2194 | 24.4114 | 2021-03-15 05:30 | 27.0778 | 27.2194 | 24.4114
2021-03-15 05:35 | 27.0712 | 27.2119 | 24.405 | 2021-03-15 05:35 | 27.0712 | 27.2119 | 24.405
2021-03-15 05:40 | 27.0646 | 27.2044 | 24.3988 | 2021-03-15 05:40 | 27.0646 | 27.2044 | 24.3988
2021-03-15 05:45 | 27.058 | 27.1969 | 24.3928 | 2021-03-15 05:45 | 27.058 | 27.1969 | 24.3928
2021-03-15 05:50 | 27.0514 | 27.1894 | 24.387 | 2021-03-15 05:50 | 27.0514 | 27.1894 | 24.387
2021-03-15 05:55 | 27.0448 | 27.1819 | 24.3814 | 2021-03-15 05:55 | 27.0448 | 27.1819 | 24.3814
2021-03-15 06:00 | 27.0382 | 27.1744 | 24.376 | 2021-03-15 06:00 | 27.0382 | 27.1744 | 24.376
2021-03-15 06:05 | 27.0315 | 27.1669 | 24.3797 | 2021-03-15 06:05 | 27.0315 | 27.1669 | 24.3797
2021-03-15 06:10 | 27.0249 | 27.1594 | 24.3837 | 2021-03-15 06:10 | 27.0249 | 27.1594 | 24.3837
2021-03-15 06:15 | 27.0183 | 27.1519 | 24.3908 | 2021-03-15 06:15 | 27.0183 | 27.1519 | 24.3908
2021-03-15 06:20 | 27.0116 | 27.1444 | 24.3987 | 2021-03-15 06:20 | 27.0116 | 27.1444 | 24.3987
2021-03-15 06:25 | 27.005 | 27.1369 | 24.4086 | 2021-03-15 06:25 | 27.005 | 27.1369 | 24.4086
2021-03-15 06:30 | 26.9983 | 27.1294 | 24.4196 | 2021-03-15 06:30 | 26.9983 | 27.1294 | 24.4196
2021-03-15 06:35 | 26.9917 | 27.1219 | 24.4321 | 2021-03-15 06:35 | 26.9917 | 27.1219 | 24.4321
2021-03-15 06:40 | 26.985 | 27.1144 | 24.4457 | 2021-03-15 06:40 | 26.985 | 27.1144 | 24.4457
2021-03-15 06:45 | 26.9784 | 27.107 | 24.4604 | 2021-03-15 06:45 | 26.9784 | 27.107 | 24.4604
2021-03-15 06:50 | 26.9717 | 27.0995 | 24.4762 | 2021-03-15 06:50 | 26.9717 | 27.0995 | 24.4762
2021-03-15 06:55 | 26.9651 | 27.0921 | 24.493 | 2021-03-15 06:55 | 26.9651 | 27.0921 | 24.493
2021-03-15 07:00 | 26.9585 | 27.0847 | 24.5106 | 2021-03-15 07:00 | 26.9585 | 27.0847 | 24.5106
2021-03-15 07:05 | 26.9518 | 27.0772 | 24.5791 | 2021-03-15 07:05 | 26.9518 | 27.0772 | 24.5791
2021-03-15 07:10 | 26.9452 | 27.0699 | 24.6494 | 2021-03-15 07:10 | 26.9452 | 27.0699 | 24.6494
2021-03-15 07:15 | 26.9387 | 27.0625 | 24.7367 | 2021-03-15 07:15 | 26.9387 | 27.0625 | 24.7367
2021-03-15 07:20 | 26.9322 | 27.0553 | 24.829 | 2021-03-15 07:20 | 26.9322 | 27.0553 | 24.829
2021-03-15 07:25 | 26.9258 | 27.0481 | 24.9322 | 2021-03-15 07:25 | 26.9258 | 27.0481 | 24.9322
2021-03-15 07:30 | 26.9195 | 27.0411 | 25.0415 | 2021-03-15 07:30 | 26.9195 | 27.0411 | 25.0415
2021-03-15 07:35 | 26.9133 | 27.0343 | 25.1592 | 2021-03-15 07:35 | 26.9133 | 27.0343 | 25.1592
2021-03-15 07:40 | 26.9073 | 27.0275 | 25.2829 | 2021-03-15 07:40 | 26.9073 | 27.0275 | 25.2829
2021-03-15 07:45 | 26.9015 | 27.021 | 25.4134 | 2021-03-15 07:45 | 26.9015 | 27.021 | 25.4134
2021-03-15 07:50 | 26.8958 | 27.0146 | 25.5495 | 2021-03-15 07:50 | 26.8958 | 27.0146 | 25.5495
2021-03-15 07:55 | 26.8903 | 27.0085 | 25.6914 | 2021-03-15 07:55 | 26.8903 | 27.0085 | 25.6914
2021-03-15 08:00 | 26.885 | 27.0026 | 25.8382 | 2021-03-15 08:00 | 26.885 | 27.0026 | 25.8382
2021-03-15 08:05 | 26.8799 | 26.9969 | 26.152 | 2021-03-15 08:05 | 26.8799 | 26.9969 | 26.152
2021-03-15 08:10 | 26.8751 | 26.9915 | 26.4733 | 2021-03-15 08:10 | 26.8751 | 26.9915 | 26.4733
2021-03-15 08:15 | 26.8705 | 26.9864 | 26.8519 | 2021-03-15 08:15 | 26.8705 | 26.9864 | 26.8519
2021-03-15 08:20 | 26.8664 | 26.9817 | 27.2476 | 2021-03-15 08:20 | 26.8664 | 26.9817 | 27.2476
2021-03-15 08:25 | 26.8626 | 26.9774 | 27.6803 | 2021-03-15 08:25 | 26.8626 | 26.9774 | 27.6803
2021-03-15 08:30 | 26.8592 | 26.9736 | 28.1337 | 2021-03-15 08:30 | 26.8592 | 26.9736 | 28.1337
2021-03-15 08:35 | 26.8563 | 26.9703 | 28.6153 | 2021-03-15 08:35 | 26.8563 | 26.9703 | 28.6153
2021-03-15 08:40 | 26.8539 | 26.9676 | 29.1171 | 2021-03-15 08:40 | 26.8539 | 26.9676 | 29.1171
2021-03-15 08:45 | 26.852 | 26.9654 | 29.6419 | 2021-03-15 08:45 | 26.852 | 26.9654 | 29.6419
2021-03-15 08:50 | 26.8507 | 26.9638 | 30.1853 | 2021-03-15 08:50 | 26.8507 | 26.9638 | 30.1853
2021-03-15 08:55 | 26.85 | 26.963 | 30.7479 | 2021-03-15 08:55 | 26.85 | 26.963 | 30.7479
2021-03-15 09:00 | 26.8499 | 26.9628 | 31.3271 | 2021-03-15 09:00 | 26.8499 | 26.9628 | 31.3271
2021-03-15 09:05 | 26.8505 | 26.9634 | 31.7805 | 2021-03-15 09:05 | 26.8505 | 26.9634 | 31.7805
2021-03-15 09:10 | 26.8519 | 26.9649 | 32.2459 | 2021-03-15 09:10 | 26.8519 | 26.9649 | 32.2459
2021-03-15 09:15 | 26.854 | 26.9671 | 32.6789 | 2021-03-15 09:15 | 26.854 | 26.9671 | 32.6789
2021-03-15 09:20 | 26.8568 | 26.9703 | 33.113 | 2021-03-15 09:20 | 26.8568 | 26.9703 | 33.113
2021-03-15 09:25 | 26.8605 | 26.9744 | 33.5302 | 2021-03-15 09:25 | 26.8605 | 26.9744 | 33.5302
2021-03-15 09:30 | 26.8649 | 26.9795 | 33.9432 | 2021-03-15 09:30 | 26.8649 | 26.9795 | 33.9432
2021-03-15 09:35 | 26.8703 | 26.9855 | 34.3449 | 2021-03-15 09:35 | 26.8703 | 26.9855 | 34.3449
2021-03-15 09:40 | 26.8765 | 26.9925 | 34.741 | 2021-03-15 09:40 | 26.8765 | 26.9925 | 34.741
2021-03-15 09:45 | 26.8836 | 27.0006 | 35.1285 | 2021-03-15 09:45 | 26.8836 | 27.0006 | 35.1285
2021-03-15 09:50 | 26.8915 | 27.0096 | 35.5102 | 2021-03-15 09:50 | 26.8915 | 27.0096 | 35.5102
2021-03-15 09:55 | 26.9004 | 27.0197 | 35.8849 | 2021-03-15 09:55 | 26.9004 | 27.0197 | 35.8849
2021-03-15 10:00 | 26.9102 | 27.0308 | 36.2541 | 2021-03-15 10:00 | 26.9102 | 27.0308 | 36.2541
2021-03-15 10:05 | 26.9208 | 27.043 | 36.647 | 2021-03-15 10:05 | 26.9208 | 27.043 | 36.647
2021-03-15 10:10 | 26.9324 | 27.0561 | 37.0355 | 2021-03-15 10:10 | 26.9324 | 27.0561 | 37.0355
2021-03-15 10:15 | 26.9448 | 27.0703 | 37.4286 | 2021-03-15 10:15 | 26.9448 | 27.0703 | 37.4286
2021-03-15 10:20 | 26.9581 | 27.0854 | 37.8197 | 2021-03-15 10:20 | 26.9581 | 27.0854 | 37.8197
2021-03-15 10:25 | 26.9722 | 27.1014 | 38.2123 | 2021-03-15 10:25 | 26.9722 | 27.1014 | 38.2123
2021-03-15 10:30 | 26.9872 | 27.1184 | 38.6041 | 2021-03-15 10:30 | 26.9872 | 27.1184 | 38.6041
2021-03-15 10:35 | 27.0029 | 27.1362 | 38.9965 | 2021-03-15 10:35 | 27.0029 | 27.1362 | 38.9965
2021-03-15 10:40 | 27.0194 | 27.1549 | 39.3885 | 2021-03-15 10:40 | 27.0194 | 27.1549 | 39.3885
2021-03-15 10:45 | 27.0367 | 27.1745 | 39.7808 | 2021-03-15 10:45 | 27.0367 | 27.1745 | 39.7808
2021-03-15 10:50 | 27.0547 | 27.195 | 40.1727 | 2021-03-15 10:50 | 27.0547 | 27.195 | 40.1727
2021-03-15 10:55 | 27.0735 | 27.2162 | 40.5648 | 2021-03-15 10:55 | 27.0735 | 27.2162 | 40.5648
2021-03-15 11:00 | 27.093 | 27.2383 | 40.9566 | 2021-03-15 11:00 | 27.093 | 27.2383 | 40.9566
2021-03-15 11:05 | 27.1132 | 27.2613 | 41.3048 | 2021-03-15 11:05 | 27.1132 | 27.2613 | 41.3048
2021-03-15 11:10 | 27.1341 | 27.285 | 41.6519 | 2021-03-15 11:10 | 27.1341 | 27.285 | 41.6519
2021-03-15 11:15 | 27.1557 | 27.3094 | 41.9848 | 2021-03-15 11:15 | 27.1557 | 27.3094 | 41.9848
2021-03-15 11:20 | 27.178 | 27.3346 | 42.3139 | 2021-03-15 11:20 | 27.178 | 27.3346 | 42.3139
2021-03-15 11:25 | 27.2009 | 27.3606 | 42.634 | 2021-03-15 11:25 | 27.2009 | 27.3606 | 42.634
2021-03-15 11:30 | 27.2244 | 27.3872 | 42.9493 | 2021-03-15 11:30 | 27.2244 | 27.3872 | 42.9493
2021-03-15 11:35 | 27.2486 | 27.4146 | 43.2577 | 2021-03-15 11:35 | 27.2486 | 27.4146 | 43.2577
2021-03-15 11:40 | 27.2733 | 27.4426 | 43.5614 | 2021-03-15 11:40 | 27.2733 | 27.4426 | 43.5614
2021-03-15 11:45 | 27.2986 | 27.4712 | 43.8595 | 2021-03-15 11:45 | 27.2986 | 27.4712 | 43.8595
2021-03-15 11:50 | 27.3244 | 27.5005 | 44.1531 | 2021-03-15 11:50 | 27.3244 | 27.5005 | 44.1531
2021-03-15 11:55 | 27.3507 | 27.5304 | 44.442 | 2021-03-15 11:55 | 27.3507 | 27.5304 | 44.442
2021-03-15 12:00 | 27.3776 | 27.5608 | 44.7269 | 2021-03-15 12:00 | 27.3776 | 27.5608 | 44.7269
2021-03-15 12:05 | 27.4049 | 27.5918 | 44.7864 | 2021-03-15 12:05 | 27.4049 | 27.5918 | 44.7864
2021-03-15 12:10 | 27.4328 | 27.6234 | 44.8381 | 2021-03-15 12:10 | 27.4328 | 27.6234 | 44.8381
2021-03-15 12:15 | 27.461 | 27.6555 | 44.8147 | 2021-03-15 12:15 | 27.461 | 27.6555 | 44.8147
2021-03-15 12:20 | 27.4896 | 27.688 | 44.7701 | 2021-03-15 12:20 | 27.4896 | 27.688 | 44.7701
2021-03-15 12:25 | 27.5186 | 27.7209 | 44.6778 | 2021-03-15 12:25 | 27.5186 | 27.7209 | 44.6778
2021-03-15 12:30 | 27.5479 | 27.7542 | 44.5594 | 2021-03-15 12:30 | 27.5479 | 27.7542 | 44.5594
2021-03-15 12:35 | 27.5774 | 27.7878 | 44.4048 | 2021-03-15 12:35 | 27.5774 | 27.7878 | 44.4048
2021-03-15 12:40 | 27.6072 | 27.8216 | 44.2244 | 2021-03-15 12:40 | 27.6072 | 27.8216 | 44.2244
2021-03-15 12:45 | 27.6372 | 27.8558 | 44.0146 | 2021-03-15 12:45 | 27.6372 | 27.8558 | 44.0146
2021-03-15 12:50 | 27.6673 | 27.8901 | 43.781 | 2021-03-15 12:50 | 27.6673 | 27.8901 | 43.781
2021-03-15 12:55 | 27.6976 | 27.9245 | 43.5227 | 2021-03-15 12:55 | 27.6976 | 27.9245 | 43.5227
2021-03-15 13:00 | 27.728 | 27.959 | 43.2432 | 2021-03-15 13:00 | 27.728 | 27.959 | 43.2432
2021-03-15 13:05 | 27.7584 | 27.9936 | 43.0977 | 2021-03-15 13:05 | 27.7584 | 27.9936 | 43.0977
2021-03-15 13:10 | 27.7888 | 28.0281 | 42.9365 | 2021-03-15 13:10 | 27.7888 | 28.0281 | 42.9365
2021-03-15 13:15 | 27.8191 | 28.0625 | 42.8075 | 2021-03-15 13:15 | 27.8191 | 28.0625 | 42.8075
2021-03-15 13:20 | 27.8493 | 28.0968 | 42.6747 | 2021-03-15 13:20 | 27.8493 | 28.0968 | 42.6747
2021-03-15 13:25 | 27.8794 | 28.1308 | 42.5576 | 2021-03-15 13:25 | 27.8794 | 28.1308 | 42.5576
2021-03-15 13:30 | 27.9092 | 28.1645 | 42.4426 | 2021-03-15 13:30 | 27.9092 | 28.1645 | 42.4426
2021-03-15 13:35 | 27.9388 | 28.198 | 42.3376 | 2021-03-15 13:35 | 27.9388 | 28.198 | 42.3376
2021-03-15 13:40 | 27.9681 | 28.231 | 42.2365 | 2021-03-15 13:40 | 27.9681 | 28.231 | 42.2365
2021-03-15 13:45 | 27.9971 | 28.2637 | 42.1426 | 2021-03-15 13:45 | 27.9971 | 28.2637 | 42.1426
2021-03-15 13:50 | 28.0258 | 28.2959 | 42.053 | 2021-03-15 13:50 | 28.0258 | 28.2959 | 42.053
2021-03-15 13:55 | 28.0541 | 28.3277 | 41.9691 | 2021-03-15 13:55 | 28.0541 | 28.3277 | 41.9691
2021-03-15 14:00 | 28.0821 | 28.359 | 41.8894 | 2021-03-15 14:00 | 28.0821 | 28.359 | 41.8894
2021-03-15 14:05 | 28.1096 | 28.3899 | 41.4707 | 2021-03-15 14:05 | 28.1096 | 28.3899 | 41.4707
2021-03-15 14:10 | 28.1367 | 28.4202 | 41.0487 | 2021-03-15 14:10 | 28.1367 | 28.4202 | 41.0487
2021-03-15 14:15 | 28.1632 | 28.4499 | 40.5187 | 2021-03-15 14:15 | 28.1632 | 28.4499 | 40.5187
2021-03-15 14:20 | 28.189 | 28.4787 | 39.9632 | 2021-03-15 14:20 | 28.189 | 28.4787 | 39.9632
2021-03-15 14:25 | 28.2138 | 28.5066 | 39.3405 | 2021-03-15 14:25 | 28.2138 | 28.5066 | 39.3405
2021-03-15 14:30 | 28.2376 | 28.5334 | 38.6832 | 2021-03-15 14:30 | 28.2376 | 28.5334 | 38.6832
2021-03-15 14:35 | 28.2603 | 28.559 | 37.9753 | 2021-03-15 14:35 | 28.2603 | 28.559 | 37.9753
2021-03-15 14:40 | 28.2818 | 28.5833 | 37.2323 | 2021-03-15 14:40 | 28.2818 | 28.5833 | 37.2323
2021-03-15 14:45 | 28.302 | 28.6062 | 36.4481 | 2021-03-15 14:45 | 28.302 | 28.6062 | 36.4481
2021-03-15 14:50 | 28.3209 | 28.6277 | 35.631 | 2021-03-15 14:50 | 28.3209 | 28.6277 | 35.631
2021-03-15 14:55 | 28.3383 | 28.6476 | 34.7793 | 2021-03-15 14:55 | 28.3383 | 28.6476 | 34.7793
2021-03-15 15:00 | 28.3541 | 28.6659 | 33.8978 | 2021-03-15 15:00 | 28.3541 | 28.6659 | 33.8978
2021-03-15 15:05 | 28.3682 | 28.6823 | 33.3758 | 2021-03-15 15:05 | 28.3682 | 28.6823 | 33.3758
2021-03-15 15:10 | 28.3806 | 28.6969 | 32.8352 | 2021-03-15 15:10 | 28.3806 | 28.6969 | 32.8352
2021-03-15 15:15 | 28.3914 | 28.7098 | 32.3962 | 2021-03-15 15:15 | 28.3914 | 28.7098 | 32.3962
2021-03-15 15:20 | 28.4006 | 28.7209 | 31.9665 | 2021-03-15 15:20 | 28.4006 | 28.7209 | 31.9665
2021-03-15 15:25 | 28.4084 | 28.7304 | 31.5946 | 2021-03-15 15:25 | 28.4084 | 28.7304 | 31.5946
2021-03-15 15:30 | 28.4148 | 28.7384 | 31.2448 | 2021-03-15 15:30 | 28.4148 | 28.7384 | 31.2448
2021-03-15 15:35 | 28.4198 | 28.7448 | 30.9362 | 2021-03-15 15:35 | 28.4198 | 28.7448 | 30.9362
2021-03-15 15:40 | 28.4235 | 28.7497 | 30.6524 | 2021-03-15 15:40 | 28.4235 | 28.7497 | 30.6524
2021-03-15 15:45 | 28.4259 | 28.7531 | 30.401 | 2021-03-15 15:45 | 28.4259 | 28.7531 | 30.401
2021-03-15 15:50 | 28.427 | 28.7551 | 30.1735 | 2021-03-15 15:50 | 28.427 | 28.7551 | 30.1735
2021-03-15 15:55 | 28.4269 | 28.7557 | 29.9727 | 2021-03-15 15:55 | 28.4269 | 28.7557 | 29.9727
2021-03-15 16:00 | 28.4256 | 28.755 | 29.7938 | 2021-03-15 16:00 | 28.4256 | 28.755 | 29.7938
2021-03-15 16:05 | 28.4233 | 28.7531 | 29.5994 | 2021-03-15 16:05 | 28.4233 | 28.7531 | 29.5994
2021-03-15 16:10 | 28.42 | 28.75 | 29.4239 | 2021-03-15 16:10 | 28.42 | 28.75 | 29.4239
2021-03-15 16:15 | 28.4157 | 28.7459 | 29.2552 | 2021-03-15 16:15 | 28.4157 | 28.7459 | 29.2552
2021-03-15 16:20 | 28.4106 | 28.7409 | 29.1007 | 2021-03-15 16:20 | 28.4106 | 28.7409 | 29.1007
2021-03-15 16:25 | 28.4048 | 28.735 | 28.955 | 2021-03-15 16:25 | 28.4048 | 28.735 | 28.955
2021-03-15 16:30 | 28.3982 | 28.7283 | 28.8204 | 2021-03-15 16:30 | 28.3982 | 28.7283 | 28.8204
2021-03-15 16:35 | 28.391 | 28.7208 | 28.6944 | 2021-03-15 16:35 | 28.391 | 28.7208 | 28.6944
2021-03-15 16:40 | 28.3832 | 28.7128 | 28.5775 | 2021-03-15 16:40 | 28.3832 | 28.7128 | 28.5775
2021-03-15 16:45 | 28.375 | 28.7041 | 28.4683 | 2021-03-15 16:45 | 28.375 | 28.7041 | 28.4683
2021-03-15 16:50 | 28.3663 | 28.695 | 28.3669 | 2021-03-15 16:50 | 28.3663 | 28.695 | 28.3669
2021-03-15 16:55 | 28.3572 | 28.6855 | 28.2724 | 2021-03-15 16:55 | 28.3572 | 28.6855 | 28.2724
2021-03-15 17:00 | 28.3478 | 28.6755 | 28.1846 | 2021-03-15 17:00 | 28.3478 | 28.6755 | 28.1846
2021-03-15 17:05 | 28.3381 | 28.6652 | 28.1155 | 2021-03-15 17:05 | 28.3381 | 28.6652 | 28.1155
2021-03-15 17:10 | 28.3282 | 28.6547 | 28.0523 | 2021-03-15 17:10 | 28.3282 | 28.6547 | 28.0523
2021-03-15 17:15 | 28.3181 | 28.6439 | 27.9986 | 2021-03-15 17:15 | 28.3181 | 28.6439 | 27.9986
2021-03-15 17:20 | 28.3078 | 28.6329 | 27.951 | 2021-03-15 17:20 | 28.3078 | 28.6329 | 27.951
2021-03-15 17:25 | 28.2974 | 28.6217 | 27.9107 | 2021-03-15 17:25 | 28.2974 | 28.6217 | 27.9107
2021-03-15 17:30 | 28.287 | 28.6105 | 27.876 | 2021-03-15 17:30 | 28.287 | 28.6105 | 27.876
2021-03-15 17:35 | 28.2765 | 28.5992 | 27.8474 | 2021-03-15 17:35 | 28.2765 | 28.5992 | 27.8474
2021-03-15 17:40 | 28.266 | 28.5879 | 27.824 | 2021-03-15 17:40 | 28.266 | 28.5879 | 27.824
2021-03-15 17:45 | 28.2555 | 28.5765 | 27.8057 | 2021-03-15 17:45 | 28.2555 | 28.5765 | 27.8057
2021-03-15 17:50 | 28.2451 | 28.5652 | 27.792 | 2021-03-15 17:50 | 28.2451 | 28.5652 | 27.792
2021-03-15 17:55 | 28.2347 | 28.5539 | 27.7827 | 2021-03-15 17:55 | 28.2347 | 28.5539 | 27.7827
2021-03-15 18:00 | 28.2245 | 28.5427 | 27.7775 | 2021-03-15 18:00 | 28.2245 | 28.5427 | 27.7775
2021-03-15 18:05 | 28.2143 | 28.5316 | 27.7124 | 2021-03-15 18:05 | 28.2143 | 28.5316 | 27.7124
2021-03-15 18:10 | 28.2043 | 28.5206 | 27.6495 | 2021-03-15 18:10 | 28.2043 | 28.5206 | 27.6495
2021-03-15 18:15 | 28.1944 | 28.5097 | 27.5691 | 2021-03-15 18:15 | 28.1944 | 28.5097 | 27.5691
2021-03-15 18:20 | 28.1846 | 28.499 | 27.4865 | 2021-03-15 18:20 | 28.1846 | 28.499 | 27.4865
2021-03-15 18:25 | 28.1749 | 28.4883 | 27.3936 | 2021-03-15 18:25 | 28.1749 | 28.4883 | 27.3936
2021-03-15 18:30 | 28.1654 | 28.4778 | 27.2966 | 2021-03-15 18:30 | 28.1654 | 28.4778 | 27.2966
2021-03-15 18:35 | 28.1559 | 28.4674 | 27.1921 | 2021-03-15 18:35 | 28.1559 | 28.4674 | 27.1921
2021-03-15 18:40 | 28.1467 | 28.4571 | 27.0831 | 2021-03-15 18:40 | 28.1467 | 28.4571 | 27.0831
2021-03-15 18:45 | 28.1375 | 28.4469 | 26.9682 | 2021-03-15 18:45 | 28.1375 | 28.4469 | 26.9682
2021-03-15 18:50 | 28.1285 | 28.4368 | 26.8489 | 2021-03-15 18:50 | 28.1285 | 28.4368 | 26.8489
2021-03-15 18:55 | 28.1195 | 28.4268 | 26.7247 | 2021-03-15 18:55 | 28.1195 | 28.4268 | 26.7247
2021-03-15 19:00 | 28.1107 | 28.417 | 26.5966 | 2021-03-15 19:00 | 28.1107 | 28.417 | 26.5966
2021-03-15 19:05 | 28.102 | 28.4072 | 26.5119 | 2021-03-15 19:05 | 28.102 | 28.4072 | 26.5119
2021-03-15 19:10 | 28.0934 | 28.3975 | 26.4245 | 2021-03-15 19:10 | 28.0934 | 28.3975 | 26.4245
2021-03-15 19:15 | 28.0849 | 28.3879 | 26.3492 | 2021-03-15 19:15 | 28.0849 | 28.3879 | 26.3492
2021-03-15 19:20 | 28.0765 | 28.3783 | 26.2747 | 2021-03-15 19:20 | 28.0765 | 28.3783 | 26.2747
2021-03-15 19:25 | 28.0682 | 28.3688 | 26.2068 | 2021-03-15 19:25 | 28.0682 | 28.3688 | 26.2068
2021-03-15 19:30 | 28.0599 | 28.3593 | 26.1413 | 2021-03-15 19:30 | 28.0599 | 28.3593 | 26.1413
2021-03-15 19:35 | 28.0516 | 28.3498 | 26.0806 | 2021-03-15 19:35 | 28.0516 | 28.3498 | 26.0806
2021-03-15 19:40 | 28.0435 | 28.3404 | 26.0225 | 2021-03-15 19:40 | 28.0435 | 28.3404 | 26.0225
2021-03-15 19:45 | 28.0353 | 28.331 | 25.968 | 2021-03-15 19:45 | 28.0353 | 28.331 | 25.968
2021-03-15 19:50 | 28.0273 | 28.3216 | 25.9163 | 2021-03-15 19:50 | 28.0273 | 28.3216 | 25.9163
2021-03-15 19:55 | 28.0192 | 28.3122 | 25.8675 | 2021-03-15 19:55 | 28.0192 | 28.3122 | 25.8675
2021-03-15 20:00 | 28.0112 | 28.3028 | 25.8211 | 2021-03-15 20:00 | 28.0112 | 28.3028 | 25.8211
2021-03-15 20:05 | 28.0032 | 28.2935 | 25.7769 | 2021-03-15 20:05 | 28.0032 | 28.2935 | 25.7769
2021-03-15 20:10 | 27.9953 | 28.2841 | 25.7349 | 2021-03-15 20:10 | 27.9953 | 28.2841 | 25.7349
2021-03-15 20:15 | 27.9874 | 28.2748 | 25.6949 | 2021-03-15 20:15 | 27.9874 | 28.2748 | 25.6949
2021-03-15 20:20 | 27.9795 | 28.2654 | 25.6568 | 2021-03-15 20:20 | 27.9795 | 28.2654 | 25.6568
2021-03-15 20:25 | 27.9716 | 28.2561 | 25.6205 | 2021-03-15 20:25 | 27.9716 | 28.2561 | 25.6205
2021-03-15 20:30 | 27.9638 | 28.2468 | 25.5858 | 2021-03-15 20:30 | 27.9638 | 28.2468 | 25.5858
2021-03-15 20:35 | 27.956 | 28.2374 | 25.5527 | 2021-03-15 20:35 | 27.956 | 28.2374 | 25.5527
2021-03-15 20:40 | 27.9482 | 28.2281 | 25.5211 | 2021-03-15 20:40 | 27.9482 | 28.2281 | 25.5211
2021-03-15 20:45 | 27.9404 | 28.2188 | 25.4907 | 2021-03-15 20:45 | 27.9404 | 28.2188 | 25.4907
2021-03-15 20:50 | 27.9326 | 28.2095 | 25.4617 | 2021-03-15 20:50 | 27.9326 | 28.2095 | 25.4617
2021-03-15 20:55 | 27.9248 | 28.2002 | 25.4338 | 2021-03-15 20:55 | 27.9248 | 28.2002 | 25.4338
2021-03-15 21:00 | 27.9171 | 28.1909 | 25.407 | 2021-03-15 21:00 | 27.9171 | 28.1909 | 25.407
2021-03-15 21:05 | 27.9093 | 28.1815 | 25.3767 | 2021-03-15 21:05 | 27.9093 | 28.1815 | 25.3767
2021-03-15 21:10 | 27.9016 | 28.1722 | 25.3473 | 2021-03-15 21:10 | 27.9016 | 28.1722 | 25.3473
2021-03-15 21:15 | 27.8938 | 28.1629 | 25.3173 | 2021-03-15 21:15 | 27.8938 | 28.1629 | 25.3173
2021-03-15 21:20 | 27.8861 | 28.1536 | 25.2877 | 2021-03-15 21:20 | 27.8861 | 28.1536 | 25.2877
2021-03-15 21:25 | 27.8783 | 28.1443 | 25.258 | 2021-03-15 21:25 | 27.8783 | 28.1443 | 25.258
2021-03-15 21:30 | 27.8705 | 28.1349 | 25.2286 | 2021-03-15 21:30 | 27.8705 | 28.1349 | 25.2286
2021-03-15 21:35 | 27.8627 | 28.1255 | 25.1991 | 2021-03-15 21:35 | 27.8627 | 28.1255 | 25.1991
2021-03-15 21:40 | 27.8549 | 28.1161 | 25.1697 | 2021-03-15 21:40 | 27.8549 | 28.1161 | 25.1697
2021-03-15 21:45 | 27.8471 | 28.1067 | 25.1403 | 2021-03-15 21:45 | 27.8471 | 28.1067 | 25.1403
2021-03-15 21:50 | 27.8392 | 28.0972 | 25.1111 | 2021-03-15 21:50 | 27.8392 | 28.0972 | 25.1111
2021-03-15 21:55 | 27.8312 | 28.0877 | 25.0818 | 2021-03-15 21:55 | 27.8312 | 28.0877 | 25.0818
2021-03-15 22:00 | 27.8233 | 28.0782 | 25.0526 | 2021-03-15 22:00 | 27.8233 | 28.0782 | 25.0526
2021-03-15 22:05 | 27.8153 | 28.0686 | 25.0233 | 2021-03-15 22:05 | 27.8153 | 28.0686 | 25.0233
2021-03-15 22:10 | 27.8072 | 28.059 | 24.9941 | 2021-03-15 22:10 | 27.8072 | 28.059 | 24.9941
2021-03-15 22:15 | 27.7991 | 28.0493 | 24.9648 | 2021-03-15 22:15 | 27.7991 | 28.0493 | 24.9648
2021-03-15 22:20 | 27.7909 | 28.0396 | 24.9356 | 2021-03-15 22:20 | 27.7909 | 28.0396 | 24.9356
2021-03-15 22:25 | 27.7827 | 28.0298 | 24.9063 | 2021-03-15 22:25 | 27.7827 | 28.0298 | 24.9063
2021-03-15 22:30 | 27.7744 | 28.02 | 24.8771 | 2021-03-15 22:30 | 27.7744 | 28.02 | 24.8771
2021-03-15 22:35 | 27.766 | 28.0101 | 24.8479 | 2021-03-15 22:35 | 27.766 | 28.0101 | 24.8479
2021-03-15 22:40 | 27.7576 | 28.0001 | 24.8187 | 2021-03-15 22:40 | 27.7576 | 28.0001 | 24.8187
2021-03-15 22:45 | 27.7491 | 27.9901 | 24.7895 | 2021-03-15 22:45 | 27.7491 | 27.9901 | 24.7895
2021-03-15 22:50 | 27.7405 | 27.98 | 24.7603 | 2021-03-15 22:50 | 27.7405 | 27.98 | 24.7603
2021-03-15 22:55 | 27.7319 | 27.9698 | 24.7311 | 2021-03-15 22:55 | 27.7319 | 27.9698 | 24.7311
2021-03-15 23:00 | 27.7231 | 27.9595 | 24.7019 | 2021-03-15 23:00 | 27.7231 | 27.9595 | 24.7019
2021-03-15 23:05 | 27.7143 | 27.9492 | 24.6705 | 2021-03-15 23:05 | 27.7143 | 27.9492 | 24.6705
2021-03-15 23:10 | 27.7054 | 27.9388 | 24.6391 | 2021-03-15 23:10 | 27.7054 | 27.9388 | 24.6391
2021-03-15 23:15 | 27.6964 | 27.9283 | 24.607 | 2021-03-15 23:15 | 27.6964 | 27.9283 | 24.607
2021-03-15 23:20 | 27.6874 | 27.9177 | 24.5746 | 2021-03-15 23:20 | 27.6874 | 27.9177 | 24.5746
2021-03-15 23:25 | 27.6782 | 27.9071 | 24.5419 | 2021-03-15 23:25 | 27.6782 | 27.9071 | 24.5419
2021-03-15 23:30 | 27.6689 | 27.8963 | 24.5089 | 2021-03-15 23:30 | 27.6689 | 27.8963 | 24.5089
2021-03-15 23:35 | 27.6595 | 27.8854 | 24.4755 | 2021-03-15 23:35 | 27.6595 | 27.8854 | 24.4755
2021-03-15 23:40 | 27.65 | 27.8745 | 24.4419 | 2021-03-15 23:40 | 27.65 | 27.8745 | 24.4419
2021-03-15 23:45 | 27.6404 | 27.8634 | 24.408 | 2021-03-15 23:45 | 27.6404 | 27.8634 | 24.408
2021-03-15 23:50 | 27.6307 | 27.8522 | 24.3739 | 2021-03-15 23:50 | 27.6307 | 27.8522 | 24.3739
2021-03-15 23:55 | 27.6209 | 27.841 | 24.3395 | 2021-03-15 23:55 | 27.6209 | 27.841 | 24.3395
2021-03-16 | 27.6109 | 27.8296 | 24.3049 | 2021-03-16 | 27.6109 | 27.8296 | 24.3049
2021-03-16 00:05 | 27.6009 | 27.8181 | 24.278 | 2021-03-16 00:05 | 27.6009 | 27.8181 | 24.278
2021-03-16 00:10 | 27.5907 | 27.8065 | 24.2509 | 2021-03-16 00:10 | 27.5907 | 27.8065 | 24.2509
2021-03-16 00:15 | 27.5804 | 27.7948 | 24.2263 | 2021-03-16 00:15 | 27.5804 | 27.7948 | 24.2263
2021-03-16 00:20 | 27.57 | 27.783 | 24.2022 | 2021-03-16 00:20 | 27.57 | 27.783 | 24.2022
2021-03-16 00:25 | 27.5596 | 27.7711 | 24.1795 | 2021-03-16 00:25 | 27.5596 | 27.7711 | 24.1795
2021-03-16 00:30 | 27.549 | 27.7591 | 24.1576 | 2021-03-16 00:30 | 27.549 | 27.7591 | 24.1576
2021-03-16 00:35 | 27.5383 | 27.7471 | 24.1368 | 2021-03-16 00:35 | 27.5383 | 27.7471 | 24.1368
2021-03-16 00:40 | 27.5276 | 27.7349 | 24.1167 | 2021-03-16 00:40 | 27.5276 | 27.7349 | 24.1167
2021-03-16 00:45 | 27.5168 | 27.7227 | 24.0975 | 2021-03-16 00:45 | 27.5168 | 27.7227 | 24.0975
2021-03-16 00:50 | 27.5059 | 27.7105 | 24.079 | 2021-03-16 00:50 | 27.5059 | 27.7105 | 24.079
2021-03-16 00:55 | 27.4949 | 27.6981 | 24.0613 | 2021-03-16 00:55 | 27.4949 | 27.6981 | 24.0613
2021-03-16 01:00 | 27.4839 | 27.6857 | 24.0442 | 2021-03-16 01:00 | 27.4839 | 27.6857 | 24.0442
2021-03-16 01:05 | 27.4728 | 27.6733 | 24.032 | 2021-03-16 01:05 | 27.4728 | 27.6733 | 24.032
2021-03-16 01:10 | 27.4617 | 27.6608 | 24.0204 | 2021-03-16 01:10 | 27.4617 | 27.6608 | 24.0204
2021-03-16 01:15 | 27.4505 | 27.6483 | 24.0108 | 2021-03-16 01:15 | 27.4505 | 27.6483 | 24.0108
2021-03-16 01:20 | 27.4393 | 27.6357 | 24.002 | 2021-03-16 01:20 | 27.4393 | 27.6357 | 24.002
2021-03-16 01:25 | 27.428 | 27.6232 | 23.9946 | 2021-03-16 01:25 | 27.428 | 27.6232 | 23.9946
2021-03-16 01:30 | 27.4167 | 27.6106 | 23.9881 | 2021-03-16 01:30 | 27.4167 | 27.6106 | 23.9881
2021-03-16 01:35 | 27.4055 | 27.598 | 23.9827 | 2021-03-16 01:35 | 27.4055 | 27.598 | 23.9827
2021-03-16 01:40 | 27.3942 | 27.5854 | 23.9782 | 2021-03-16 01:40 | 27.3942 | 27.5854 | 23.9782
2021-03-16 01:45 | 27.3829 | 27.5728 | 23.9746 | 2021-03-16 01:45 | 27.3829 | 27.5728 | 23.9746
2021-03-16 01:50 | 27.3716 | 27.5603 | 23.9717 | 2021-03-16 01:50 | 27.3716 | 27.5603 | 23.9717
2021-03-16 01:55 | 27.3604 | 27.5477 | 23.9697 | 2021-03-16 01:55 | 27.3604 | 27.5477 | 23.9697
2021-03-16 02:00 | 27.3491 | 27.5352 | 23.9683 | 2021-03-16 02:00 | 27.3491 | 27.5352 | 23.9683
2021-03-16 02:05 | 27.3379 | 27.5228 | 23.9557 | 2021-03-16 02:05 | 27.3379 | 27.5228 | 23.9557
2021-03-16 02:10 | 27.3268 | 27.5104 | 23.9434 | 2021-03-16 02:10 | 27.3268 | 27.5104 | 23.9434
2021-03-16 02:15 | 27.3156 | 27.498 | 23.9279 | 2021-03-16 02:15 | 27.3156 | 27.498 | 23.9279
2021-03-16 02:20 | 27.3045 | 27.4856 | 23.9118 | 2021-03-16 02:20 | 27.3045 | 27.4856 | 23.9118
2021-03-16 02:25 | 27.2933 | 27.4732 | 23.8937 | 2021-03-16 02:25 | 27.2933 | 27.4732 | 23.8937
2021-03-16 02:30 | 27.2822 | 27.4609 | 23.8748 | 2021-03-16 02:30 | 27.2822 | 27.4609 | 23.8748
2021-03-16 02:35 | 27.271 | 27.4485 | 23.8545 | 2021-03-16 02:35 | 27.271 | 27.4485 | 23.8545
2021-03-16 02:40 | 27.2599 | 27.4361 | 23.8332 | 2021-03-16 02:40 | 27.2599 | 27.4361 | 23.8332
2021-03-16 02:45 | 27.2487 | 27.4238 | 23.8107 | 2021-03-16 02:45 | 27.2487 | 27.4238 | 23.8107
2021-03-16 02:50 | 27.2375 | 27.4114 | 23.7874 | 2021-03-16 02:50 | 27.2375 | 27.4114 | 23.7874
2021-03-16 02:55 | 27.2263 | 27.399 | 23.7631 | 2021-03-16 02:55 | 27.2263 | 27.399 | 23.7631
2021-03-16 03:00 | 27.2151 | 27.3866 | 23.738 | 2021-03-16 03:00 | 27.2151 | 27.3866 | 23.738
2021-03-16 03:05 | 27.2038 | 27.3742 | 23.7179 | 2021-03-16 03:05 | 27.2038 | 27.3742 | 23.7179
2021-03-16 03:10 | 27.1925 | 27.3618 | 23.6972 | 2021-03-16 03:10 | 27.1925 | 27.3618 | 23.6972
2021-03-16 03:15 | 27.1812 | 27.3493 | 23.6778 | 2021-03-16 03:15 | 27.1812 | 27.3493 | 23.6778
2021-03-16 03:20 | 27.1698 | 27.3368 | 23.6582 | 2021-03-16 03:20 | 27.1698 | 27.3368 | 23.6582
2021-03-16 03:25 | 27.1584 | 27.3243 | 23.6392 | 2021-03-16 03:25 | 27.1584 | 27.3243 | 23.6392
2021-03-16 03:30 | 27.147 | 27.3117 | 23.6203 | 2021-03-16 03:30 | 27.147 | 27.3117 | 23.6203
2021-03-16 03:35 | 27.1355 | 27.2991 | 23.6018 | 2021-03-16 03:35 | 27.1355 | 27.2991 | 23.6018
2021-03-16 03:40 | 27.1241 | 27.2865 | 23.5834 | 2021-03-16 03:40 | 27.1241 | 27.2865 | 23.5834
2021-03-16 03:45 | 27.1125 | 27.2739 | 23.5654 | 2021-03-16 03:45 | 27.1125 | 27.2739 | 23.5654
2021-03-16 03:50 | 27.101 | 27.2612 | 23.5476 | 2021-03-16 03:50 | 27.101 | 27.2612 | 23.5476
2021-03-16 03:55 | 27.0894 | 27.2485 | 23.5299 | 2021-03-16 03:55 | 27.0894 | 27.2485 | 23.5299
2021-03-16 04:00 | 27.0777 | 27.2358 | 23.5125 | 2021-03-16 04:00 | 27.0777 | 27.2358 | 23.5125
2021-03-16 04:05 | 27.066 | 27.2231 | 23.4927 | 2021-03-16 04:05 | 27.066 | 27.2231 | 23.4927
2021-03-16 04:10 | 27.0543 | 27.2103 | 23.4731 | 2021-03-16 04:10 | 27.0543 | 27.2103 | 23.4731
2021-03-16 04:15 | 27.0426 | 27.1974 | 23.4527 | 2021-03-16 04:15 | 27.0426 | 27.1974 | 23.4527
2021-03-16 04:20 | 27.0308 | 27.1846 | 23.4324 | 2021-03-16 04:20 | 27.0308 | 27.1846 | 23.4324
2021-03-16 04:25 | 27.0189 | 27.1717 | 23.4116 | 2021-03-16 04:25 | 27.0189 | 27.1717 | 23.4116
2021-03-16 04:30 | 27.007 | 27.1588 | 23.3907 | 2021-03-16 04:30 | 27.007 | 27.1588 | 23.3907
2021-03-16 04:35 | 26.9951 | 27.1458 | 23.3695 | 2021-03-16 04:35 | 26.9951 | 27.1458 | 23.3695
2021-03-16 04:40 | 26.9831 | 27.1328 | 23.3481 | 2021-03-16 04:40 | 26.9831 | 27.1328 | 23.3481
2021-03-16 04:45 | 26.9711 | 27.1197 | 23.3265 | 2021-03-16 04:45 | 26.9711 | 27.1197 | 23.3265
2021-03-16 04:50 | 26.9591 | 27.1066 | 23.3047 | 2021-03-16 04:50 | 26.9591 | 27.1066 | 23.3047
2021-03-16 04:55 | 26.947 | 27.0935 | 23.2828 | 2021-03-16 04:55 | 26.947 | 27.0935 | 23.2828
2021-03-16 05:00 | 26.9348 | 27.0804 | 23.2607 | 2021-03-16 05:00 | 26.9348 | 27.0804 | 23.2607
2021-03-16 05:05 | 26.9226 | 27.0672 | 23.2342 | 2021-03-16 05:05 | 26.9226 | 27.0672 | 23.2342
2021-03-16 05:10 | 26.9104 | 27.0539 | 23.2074 | 2021-03-16 05:10 | 26.9104 | 27.0539 | 23.2074
2021-03-16 05:15 | 26.8981 | 27.0406 | 23.1791 | 2021-03-16 05:15 | 26.8981 | 27.0406 | 23.1791
2021-03-16 05:20 | 26.8857 | 27.0272 | 23.1503 | 2021-03-16 05:20 | 26.8857 | 27.0272 | 23.1503
2021-03-16 05:25 | 26.8733 | 27.0138 | 23.1206 | 2021-03-16 05:25 | 26.8733 | 27.0138 | 23.1206
2021-03-16 05:30 | 26.8607 | 27.0003 | 23.0902 | 2021-03-16 05:30 | 26.8607 | 27.0003 | 23.0902
2021-03-16 05:35 | 26.8481 | 26.9868 | 23.0591 | 2021-03-16 05:35 | 26.8481 | 26.9868 | 23.0591
2021-03-16 05:40 | 26.8354 | 26.9731 | 23.0273 | 2021-03-16 05:40 | 26.8354 | 26.9731 | 23.0273
2021-03-16 05:45 | 26.8227 | 26.9594 | 22.995 | 2021-03-16 05:45 | 26.8227 | 26.9594 | 22.995
2021-03-16 05:50 | 26.8098 | 26.9456 | 22.9621 | 2021-03-16 05:50 | 26.8098 | 26.9456 | 22.9621
2021-03-16 05:55 | 26.7968 | 26.9317 | 22.9287 | 2021-03-16 05:55 | 26.7968 | 26.9317 | 22.9287
2021-03-16 06:00 | 26.7838 | 26.9177 | 22.8948 | 2021-03-16 06:00 | 26.7838 | 26.9177 | 22.8948
2021-03-16 06:05 | 26.7706 | 26.9036 | 22.8826 | 2021-03-16 06:05 | 26.7706 | 26.9036 | 22.8826
2021-03-16 06:10 | 26.7573 | 26.8894 | 22.8704 | 2021-03-16 06:10 | 26.7573 | 26.8894 | 22.8704
2021-03-16 06:15 | 26.744 | 26.8751 | 22.8651 | 2021-03-16 06:15 | 26.744 | 26.8751 | 22.8651
2021-03-16 06:20 | 26.7305 | 26.8608 | 22.8613 | 2021-03-16 06:20 | 26.7305 | 26.8608 | 22.8613
2021-03-16 06:25 | 26.717 | 26.8464 | 22.8618 | 2021-03-16 06:25 | 26.717 | 26.8464 | 22.8618
2021-03-16 06:30 | 26.7035 | 26.8319 | 22.8644 | 2021-03-16 06:30 | 26.7035 | 26.8319 | 22.8644
2021-03-16 06:35 | 26.6899 | 26.8175 | 22.8701 | 2021-03-16 06:35 | 26.6899 | 26.8175 | 22.8701
2021-03-16 06:40 | 26.6762 | 26.8029 | 22.8781 | 2021-03-16 06:40 | 26.6762 | 26.8029 | 22.8781
2021-03-16 06:45 | 26.6626 | 26.7884 | 22.8886 | 2021-03-16 06:45 | 26.6626 | 26.7884 | 22.8886
2021-03-16 06:50 | 26.6489 | 26.7738 | 22.9011 | 2021-03-16 06:50 | 26.6489 | 26.7738 | 22.9011
2021-03-16 06:55 | 26.6352 | 26.7593 | 22.9159 | 2021-03-16 06:55 | 26.6352 | 26.7593 | 22.9159
2021-03-16 07:00 | 26.6214 | 26.7447 | 22.9324 | 2021-03-16 07:00 | 26.6214 | 26.7447 | 22.9324
2021-03-16 07:05 | 26.6077 | 26.7301 | 23.0059 | 2021-03-16 07:05 | 26.6077 | 26.7301 | 23.0059
2021-03-16 07:10 | 26.594 | 26.7156 | 23.0821 | 2021-03-16 07:10 | 26.594 | 26.7156 | 23.0821
2021-03-16 07:15 | 26.5804 | 26.7011 | 23.178 | 2021-03-16 07:15 | 26.5804 | 26.7011 | 23.178
2021-03-16 07:20 | 26.5668 | 26.6868 | 23.28 | 2021-03-16 07:20 | 26.5668 | 26.6868 | 23.28
2021-03-16 07:25 | 26.5535 | 26.6726 | 23.3948 | 2021-03-16 07:25 | 26.5535 | 26.6726 | 23.3948
2021-03-16 07:30 | 26.5403 | 26.6587 | 23.5169 | 2021-03-16 07:30 | 26.5403 | 26.6587 | 23.5169
2021-03-16 07:35 | 26.5274 | 26.645 | 23.649 | 2021-03-16 07:35 | 26.5274 | 26.645 | 23.649
2021-03-16 07:40 | 26.5147 | 26.6316 | 23.7883 | 2021-03-16 07:40 | 26.5147 | 26.6316 | 23.7883
2021-03-16 07:45 | 26.5024 | 26.6185 | 23.9357 | 2021-03-16 07:45 | 26.5024 | 26.6185 | 23.9357
2021-03-16 07:50 | 26.4903 | 26.6057 | 24.0897 | 2021-03-16 07:50 | 26.4903 | 26.6057 | 24.0897
2021-03-16 07:55 | 26.4786 | 26.5933 | 24.2506 | 2021-03-16 07:55 | 26.4786 | 26.5933 | 24.2506
2021-03-16 08:00 | 26.4673 | 26.5813 | 24.4175 | 2021-03-16 08:00 | 26.4673 | 26.5813 | 24.4175
2021-03-16 08:05 | 26.4564 | 26.5698 | 24.6118 | 2021-03-16 08:05 | 26.4564 | 26.5698 | 24.6118
2021-03-16 08:10 | 26.4459 | 26.5587 | 24.8118 | 2021-03-16 08:10 | 26.4459 | 26.5587 | 24.8118
2021-03-16 08:15 | 26.4359 | 26.5481 | 25.0238 | 2021-03-16 08:15 | 26.4359 | 26.5481 | 25.0238
2021-03-16 08:20 | 26.4265 | 26.538 | 25.2422 | 2021-03-16 08:20 | 26.4265 | 26.538 | 25.2422
2021-03-16 08:25 | 26.4175 | 26.5285 | 25.4695 | 2021-03-16 08:25 | 26.4175 | 26.5285 | 25.4695
2021-03-16 08:30 | 26.4091 | 26.5196 | 25.703 | 2021-03-16 08:30 | 26.4091 | 26.5196 | 25.703
2021-03-16 08:35 | 26.4013 | 26.5114 | 25.9437 | 2021-03-16 08:35 | 26.4013 | 26.5114 | 25.9437
2021-03-16 08:40 | 26.3942 | 26.5037 | 26.1901 | 2021-03-16 08:40 | 26.3942 | 26.5037 | 26.1901
2021-03-16 08:45 | 26.3876 | 26.4968 | 26.4425 | 2021-03-16 08:45 | 26.3876 | 26.4968 | 26.4425
2021-03-16 08:50 | 26.3817 | 26.4906 | 26.7002 | 2021-03-16 08:50 | 26.3817 | 26.4906 | 26.7002
2021-03-16 08:55 | 26.3765 | 26.485 | 26.9628 | 2021-03-16 08:55 | 26.3765 | 26.485 | 26.9628
2021-03-16 09:00 | 26.3721 | 26.4803 | 27.2301 | 2021-03-16 09:00 | 26.3721 | 26.4803 | 27.2301
2021-03-16 09:05 | 26.3683 | 26.4763 | 27.6883 | 2021-03-16 09:05 | 26.3683 | 26.4763 | 27.6883
2021-03-16 09:10 | 26.3653 | 26.4731 | 28.1541 | 2021-03-16 09:10 | 26.3653 | 26.4731 | 28.1541
2021-03-16 09:15 | 26.363 | 26.4707 | 28.6846 | 2021-03-16 09:15 | 26.363 | 26.4707 | 28.6846
2021-03-16 09:20 | 26.3616 | 26.4692 | 29.2338 | 2021-03-16 09:20 | 26.3616 | 26.4692 | 29.2338
2021-03-16 09:25 | 26.361 | 26.4686 | 29.8244 | 2021-03-16 09:25 | 26.361 | 26.4686 | 29.8244
2021-03-16 09:30 | 26.3614 | 26.469 | 30.4379 | 2021-03-16 09:30 | 26.3614 | 26.469 | 30.4379
2021-03-16 09:35 | 26.3627 | 26.4703 | 31.0827 | 2021-03-16 09:35 | 26.3627 | 26.4703 | 31.0827
2021-03-16 09:40 | 26.365 | 26.4727 | 31.75 | 2021-03-16 09:40 | 26.365 | 26.4727 | 31.75
2021-03-16 09:45 | 26.3682 | 26.4762 | 32.4426 | 2021-03-16 09:45 | 26.3682 | 26.4762 | 32.4426
2021-03-16 09:50 | 26.3725 | 26.4808 | 33.1558 | 2021-03-16 09:50 | 26.3725 | 26.4808 | 33.1558
2021-03-16 09:55 | 26.3778 | 26.4866 | 33.8901 | 2021-03-16 09:55 | 26.3778 | 26.4866 | 33.8901
2021-03-16 10:00 | 26.3843 | 26.4935 | 34.6426 | 2021-03-16 10:00 | 26.3843 | 26.4935 | 34.6426
2021-03-16 10:05 | 26.3918 | 26.5017 | 35.0529 | 2021-03-16 10:05 | 26.3918 | 26.5017 | 35.0529
2021-03-16 10:10 | 26.4006 | 26.5111 | 35.4724 | 2021-03-16 10:10 | 26.4006 | 26.5111 | 35.4724
2021-03-16 10:15 | 26.4104 | 26.5218 | 35.79 | 2021-03-16 10:15 | 26.4104 | 26.5218 | 35.79
2021-03-16 10:20 | 26.4213 | 26.5338 | 36.0921 | 2021-03-16 10:20 | 26.4213 | 26.5338 | 36.0921
2021-03-16 10:25 | 26.4333 | 26.5469 | 36.3342 | 2021-03-16 10:25 | 26.4333 | 26.5469 | 36.3342
2021-03-16 10:30 | 26.4462 | 26.5612 | 36.5501 | 2021-03-16 10:30 | 26.4462 | 26.5612 | 36.5501
2021-03-16 10:35 | 26.4602 | 26.5766 | 36.7223 | 2021-03-16 10:35 | 26.4602 | 26.5766 | 36.7223
2021-03-16 10:40 | 26.4752 | 26.5932 | 36.8666 | 2021-03-16 10:40 | 26.4752 | 26.5932 | 36.8666
2021-03-16 10:45 | 26.4911 | 26.6108 | 36.9763 | 2021-03-16 10:45 | 26.4911 | 26.6108 | 36.9763
2021-03-16 10:50 | 26.5079 | 26.6295 | 37.0596 | 2021-03-16 10:50 | 26.5079 | 26.6295 | 37.0596
2021-03-16 10:55 | 26.5256 | 26.6493 | 37.1141 | 2021-03-16 10:55 | 26.5256 | 26.6493 | 37.1141
2021-03-16 11:00 | 26.5441 | 26.6699 | 37.1447 | 2021-03-16 11:00 | 26.5441 | 26.6699 | 37.1447
2021-03-16 11:05 | 26.5634 | 26.6914 | 37.2668 | 2021-03-16 11:05 | 26.5634 | 26.6914 | 37.2668
2021-03-16 11:10 | 26.5834 | 26.7138 | 37.3698 | 2021-03-16 11:10 | 26.5834 | 26.7138 | 37.3698
2021-03-16 11:15 | 26.6041 | 26.7368 | 37.4895 | 2021-03-16 11:15 | 26.6041 | 26.7368 | 37.4895
2021-03-16 11:20 | 26.6253 | 26.7605 | 37.6 | 2021-03-16 11:20 | 26.6253 | 26.7605 | 37.6
2021-03-16 11:25 | 26.647 | 26.7847 | 37.7159 | 2021-03-16 11:25 | 26.647 | 26.7847 | 37.7159
2021-03-16 11:30 | 26.6691 | 26.8093 | 37.8276 | 2021-03-16 11:30 | 26.6691 | 26.8093 | 37.8276
2021-03-16 11:35 | 26.6916 | 26.8343 | 37.9413 | 2021-03-16 11:35 | 26.6916 | 26.8343 | 37.9413
2021-03-16 11:40 | 26.7143 | 26.8597 | 38.0528 | 2021-03-16 11:40 | 26.7143 | 26.8597 | 38.0528
2021-03-16 11:45 | 26.7373 | 26.8853 | 38.1651 | 2021-03-16 11:45 | 26.7373 | 26.8853 | 38.1651
2021-03-16 11:50 | 26.7606 | 26.9112 | 38.2762 | 2021-03-16 11:50 | 26.7606 | 26.9112 | 38.2762
2021-03-16 11:55 | 26.784 | 26.9372 | 38.3874 | 2021-03-16 11:55 | 26.784 | 26.9372 | 38.3874
2021-03-16 12:00 | 26.8075 | 26.9634 | 38.4979 | 2021-03-16 12:00 | 26.8075 | 26.9634 | 38.4979
2021-03-16 12:05 | 26.8312 | 26.9897 | 38.6892 | 2021-03-16 12:05 | 26.8312 | 26.9897 | 38.6892
2021-03-16 12:10 | 26.8549 | 27.0161 | 38.8816 | 2021-03-16 12:10 | 26.8549 | 27.0161 | 38.8816
2021-03-16 12:15 | 26.8788 | 27.0425 | 39.1001 | 2021-03-16 12:15 | 26.8788 | 27.0425 | 39.1001
2021-03-16 12:20 | 26.9027 | 27.0692 | 39.3249 | 2021-03-16 12:20 | 26.9027 | 27.0692 | 39.3249
2021-03-16 12:25 | 26.9269 | 27.096 | 39.5661 | 2021-03-16 12:25 | 26.9269 | 27.096 | 39.5661
2021-03-16 12:30 | 26.9512 | 27.123 | 39.8157 | 2021-03-16 12:30 | 26.9512 | 27.123 | 39.8157
2021-03-16 12:35 | 26.9757 | 27.1502 | 40.0775 | 2021-03-16 12:35 | 26.9757 | 27.1502 | 40.0775
2021-03-16 12:40 | 27.0004 | 27.1776 | 40.3478 | 2021-03-16 12:40 | 27.0004 | 27.1776 | 40.3478
2021-03-16 12:45 | 27.0253 | 27.2052 | 40.628 | 2021-03-16 12:45 | 27.0253 | 27.2052 | 40.628
2021-03-16 12:50 | 27.0504 | 27.2331 | 40.9161 | 2021-03-16 12:50 | 27.0504 | 27.2331 | 40.9161
2021-03-16 12:55 | 27.0758 | 27.2612 | 41.2123 | 2021-03-16 12:55 | 27.0758 | 27.2612 | 41.2123
2021-03-16 13:00 | 27.1014 | 27.2896 | 41.5156 | 2021-03-16 13:00 | 27.1014 | 27.2896 | 41.5156
2021-03-16 13:05 | 27.1272 | 27.3183 | 41.4964 | 2021-03-16 13:05 | 27.1272 | 27.3183 | 41.4964
2021-03-16 13:10 | 27.1533 | 27.3473 | 41.4772 | 2021-03-16 13:10 | 27.1533 | 27.3473 | 41.4772
2021-03-16 13:15 | 27.1797 | 27.3765 | 41.3572 | 2021-03-16 13:15 | 27.1797 | 27.3765 | 41.3572
2021-03-16 13:20 | 27.2061 | 27.406 | 41.2154 | 2021-03-16 13:20 | 27.2061 | 27.406 | 41.2154
2021-03-16 13:25 | 27.2327 | 27.4355 | 41.0121 | 2021-03-16 13:25 | 27.2327 | 27.4355 | 41.0121
2021-03-16 13:30 | 27.2593 | 27.4652 | 40.7783 | 2021-03-16 13:30 | 27.2593 | 27.4652 | 40.7783
2021-03-16 13:35 | 27.2859 | 27.4949 | 40.4986 | 2021-03-16 13:35 | 27.2859 | 27.4949 | 40.4986
2021-03-16 13:40 | 27.3126 | 27.5246 | 40.1879 | 2021-03-16 13:40 | 27.3126 | 27.5246 | 40.1879
2021-03-16 13:45 | 27.3391 | 27.5543 | 39.8402 | 2021-03-16 13:45 | 27.3391 | 27.5543 | 39.8402
2021-03-16 13:50 | 27.3656 | 27.5839 | 39.4635 | 2021-03-16 13:50 | 27.3656 | 27.5839 | 39.4635
2021-03-16 13:55 | 27.3919 | 27.6134 | 39.056 | 2021-03-16 13:55 | 27.3919 | 27.6134 | 39.056
2021-03-16 14:00 | 27.418 | 27.6427 | 38.6222 | 2021-03-16 14:00 | 27.418 | 27.6427 | 38.6222
2021-03-16 14:05 | 27.4439 | 27.6717 | 38.547 | 2021-03-16 14:05 | 27.4439 | 27.6717 | 38.547
2021-03-16 14:10 | 27.4696 | 27.7004 | 38.456 | 2021-03-16 14:10 | 27.4696 | 27.7004 | 38.456
2021-03-16 14:15 | 27.4949 | 27.7287 | 38.4676 | 2021-03-16 14:15 | 27.4949 | 27.7287 | 38.4676
2021-03-16 14:20 | 27.52 | 27.7568 | 38.4906 | 2021-03-16 14:20 | 27.52 | 27.7568 | 38.4906
2021-03-16 14:25 | 27.5448 | 27.7845 | 38.5724 | 2021-03-16 14:25 | 27.5448 | 27.7845 | 38.5724
2021-03-16 14:30 | 27.5694 | 27.8119 | 38.6775 | 2021-03-16 14:30 | 27.5694 | 27.8119 | 38.6775
2021-03-16 14:35 | 27.5938 | 27.839 | 38.8247 | 2021-03-16 14:35 | 27.5938 | 27.839 | 38.8247
2021-03-16 14:40 | 27.6179 | 27.8657 | 38.9976 | 2021-03-16 14:40 | 27.6179 | 27.8657 | 38.9976
2021-03-16 14:45 | 27.6418 | 27.8921 | 39.2036 | 2021-03-16 14:45 | 27.6418 | 27.8921 | 39.2036
2021-03-16 14:50 | 27.6655 | 27.9183 | 39.4341 | 2021-03-16 14:50 | 27.6655 | 27.9183 | 39.4341
2021-03-16 14:55 | 27.689 | 27.9441 | 39.6918 | 2021-03-16 14:55 | 27.689 | 27.9441 | 39.6918
2021-03-16 15:00 | 27.7123 | 27.9698 | 39.9719 | 2021-03-16 15:00 | 27.7123 | 27.9698 | 39.9719
2021-03-16 15:05 | 27.7356 | 27.9953 | 39.9604 | 2021-03-16 15:05 | 27.7356 | 27.9953 | 39.9604
2021-03-16 15:10 | 27.7587 | 28.0206 | 39.9629 | 2021-03-16 15:10 | 27.7587 | 28.0206 | 39.9629
2021-03-16 15:15 | 27.7817 | 28.0458 | 39.8828 | 2021-03-16 15:15 | 27.7817 | 28.0458 | 39.8828
2021-03-16 15:20 | 27.8047 | 28.0709 | 39.7945 | 2021-03-16 15:20 | 27.8047 | 28.0709 | 39.7945
2021-03-16 15:25 | 27.8275 | 28.0959 | 39.6592 | 2021-03-16 15:25 | 27.8275 | 28.0959 | 39.6592
2021-03-16 15:30 | 27.8502 | 28.1208 | 39.5058 | 2021-03-16 15:30 | 27.8502 | 28.1208 | 39.5058
2021-03-16 15:35 | 27.8728 | 28.1455 | 39.3189 | 2021-03-16 15:35 | 27.8728 | 28.1455 | 39.3189
2021-03-16 15:40 | 27.8952 | 28.1702 | 39.1118 | 2021-03-16 15:40 | 27.8952 | 28.1702 | 39.1118
2021-03-16 15:45 | 27.9176 | 28.1947 | 38.8785 | 2021-03-16 15:45 | 27.9176 | 28.1947 | 38.8785
2021-03-16 15:50 | 27.9398 | 28.2192 | 38.6257 | 2021-03-16 15:50 | 27.9398 | 28.2192 | 38.6257
2021-03-16 15:55 | 27.9619 | 28.2434 | 38.3514 | 2021-03-16 15:55 | 27.9619 | 28.2434 | 38.3514
2021-03-16 16:00 | 27.9838 | 28.2675 | 38.0593 | 2021-03-16 16:00 | 27.9838 | 28.2675 | 38.0593
2021-03-16 16:05 | 28.0055 | 28.2914 | 37.8266 | 2021-03-16 16:05 | 28.0055 | 28.2914 | 37.8266
2021-03-16 16:10 | 28.027 | 28.3151 | 37.5796 | 2021-03-16 16:10 | 28.027 | 28.3151 | 37.5796
2021-03-16 16:15 | 28.0483 | 28.3384 | 37.3422 | 2021-03-16 16:15 | 28.0483 | 28.3384 | 37.3422
2021-03-16 16:20 | 28.0693 | 28.3615 | 37.0972 | 2021-03-16 16:20 | 28.0693 | 28.3615 | 37.0972
2021-03-16 16:25 | 28.09 | 28.3842 | 36.8545 | 2021-03-16 16:25 | 28.09 | 28.3842 | 36.8545
2021-03-16 16:30 | 28.1104 | 28.4065 | 36.6078 | 2021-03-16 16:30 | 28.1104 | 28.4065 | 36.6078
2021-03-16 16:35 | 28.1304 | 28.4284 | 36.3614 | 2021-03-16 16:35 | 28.1304 | 28.4284 | 36.3614
2021-03-16 16:40 | 28.15 | 28.4499 | 36.1124 | 2021-03-16 16:40 | 28.15 | 28.4499 | 36.1124
2021-03-16 16:45 | 28.1693 | 28.4709 | 35.8629 | 2021-03-16 16:45 | 28.1693 | 28.4709 | 35.8629
2021-03-16 16:50 | 28.1882 | 28.4914 | 35.6117 | 2021-03-16 16:50 | 28.1882 | 28.4914 | 35.6117
2021-03-16 16:55 | 28.2066 | 28.5115 | 35.3598 | 2021-03-16 16:55 | 28.2066 | 28.5115 | 35.3598
2021-03-16 17:00 | 28.2246 | 28.531 | 35.1065 | 2021-03-16 17:00 | 28.2246 | 28.531 | 35.1065
2021-03-16 17:05 | 28.2422 | 28.5499 | 34.8295 | 2021-03-16 17:05 | 28.2422 | 28.5499 | 34.8295
2021-03-16 17:10 | 28.2593 | 28.5684 | 34.5509 | 2021-03-16 17:10 | 28.2593 | 28.5684 | 34.5509
2021-03-16 17:15 | 28.276 | 28.5863 | 34.2641 | 2021-03-16 17:15 | 28.276 | 28.5863 | 34.2641
2021-03-16 17:20 | 28.2922 | 28.6036 | 33.9746 | 2021-03-16 17:20 | 28.2922 | 28.6036 | 33.9746
2021-03-16 17:25 | 28.3079 | 28.6204 | 33.6795 | 2021-03-16 17:25 | 28.3079 | 28.6204 | 33.6795
2021-03-16 17:30 | 28.3231 | 28.6365 | 33.3812 | 2021-03-16 17:30 | 28.3231 | 28.6365 | 33.3812
2021-03-16 17:35 | 28.3378 | 28.6521 | 33.0787 | 2021-03-16 17:35 | 28.3378 | 28.6521 | 33.0787
2021-03-16 17:40 | 28.352 | 28.6671 | 32.773 | 2021-03-16 17:40 | 28.352 | 28.6671 | 32.773
2021-03-16 17:45 | 28.3657 | 28.6815 | 32.4638 | 2021-03-16 17:45 | 28.3657 | 28.6815 | 32.4638
2021-03-16 17:50 | 28.3789 | 28.6953 | 32.1517 | 2021-03-16 17:50 | 28.3789 | 28.6953 | 32.1517
2021-03-16 17:55 | 28.3915 | 28.7085 | 31.8366 | 2021-03-16 17:55 | 28.3915 | 28.7085 | 31.8366
2021-03-16 18:00 | 28.4036 | 28.721 | 31.5189 | 2021-03-16 18:00 | 28.4036 | 28.721 | 31.5189
2021-03-16 18:05 | 28.4152 | 28.7329 | 31.2579 | 2021-03-16 18:05 | 28.4152 | 28.7329 | 31.2579
2021-03-16 18:10 | 28.4262 | 28.7442 | 30.9958 | 2021-03-16 18:10 | 28.4262 | 28.7442 | 30.9958
2021-03-16 18:15 | 28.4367 | 28.7549 | 30.7507 | 2021-03-16 18:15 | 28.4367 | 28.7549 | 30.7507
2021-03-16 18:20 | 28.4467 | 28.7649 | 30.5086 | 2021-03-16 18:20 | 28.4467 | 28.7649 | 30.5086
2021-03-16 18:25 | 28.4561 | 28.7742 | 30.2766 | 2021-03-16 18:25 | 28.4561 | 28.7742 | 30.2766
2021-03-16 18:30 | 28.4649 | 28.783 | 30.0491 | 2021-03-16 18:30 | 28.4649 | 28.783 | 30.0491
2021-03-16 18:35 | 28.4732 | 28.791 | 29.8291 | 2021-03-16 18:35 | 28.4732 | 28.791 | 29.8291
2021-03-16 18:40 | 28.4809 | 28.7984 | 29.6139 | 2021-03-16 18:40 | 28.4809 | 28.7984 | 29.6139
2021-03-16 18:45 | 28.488 | 28.8051 | 29.4047 | 2021-03-16 18:45 | 28.488 | 28.8051 | 29.4047
2021-03-16 18:50 | 28.4946 | 28.8112 | 29.1999 | 2021-03-16 18:50 | 28.4946 | 28.8112 | 29.1999
2021-03-16 18:55 | 28.5006 | 28.8167 | 29.0001 | 2021-03-16 18:55 | 28.5006 | 28.8167 | 29.0001
2021-03-16 19:00 | 28.5061 | 28.8215 | 28.8044 | 2021-03-16 19:00 | 28.5061 | 28.8215 | 28.8044
2021-03-16 19:05 | 28.511 | 28.8257 | 28.631 | 2021-03-16 19:05 | 28.511 | 28.8257 | 28.631
2021-03-16 19:10 | 28.5154 | 28.8293 | 28.4617 | 2021-03-16 19:10 | 28.5154 | 28.8293 | 28.4617
2021-03-16 19:15 | 28.5192 | 28.8322 | 28.3018 | 2021-03-16 19:15 | 28.5192 | 28.8322 | 28.3018
2021-03-16 19:20 | 28.5225 | 28.8346 | 28.1467 | 2021-03-16 19:20 | 28.5225 | 28.8346 | 28.1467
2021-03-16 19:25 | 28.5253 | 28.8364 | 27.9983 | 2021-03-16 19:25 | 28.5253 | 28.8364 | 27.9983
2021-03-16 19:30 | 28.5275 | 28.8376 | 27.8548 | 2021-03-16 19:30 | 28.5275 | 28.8376 | 27.8548
2021-03-16 19:35 | 28.5293 | 28.8382 | 27.7167 | 2021-03-16 19:35 | 28.5293 | 28.8382 | 27.7167
2021-03-16 19:40 | 28.5305 | 28.8382 | 27.583 | 2021-03-16 19:40 | 28.5305 | 28.8382 | 27.583
2021-03-16 19:45 | 28.5312 | 28.8378 | 27.4539 | 2021-03-16 19:45 | 28.5312 | 28.8378 | 27.4539
2021-03-16 19:50 | 28.5315 | 28.8367 | 27.3288 | 2021-03-16 19:50 | 28.5315 | 28.8367 | 27.3288
2021-03-16 19:55 | 28.5312 | 28.8352 | 27.2076 | 2021-03-16 19:55 | 28.5312 | 28.8352 | 27.2076
2021-03-16 20:00 | 28.5305 | 28.8331 | 27.0899 | 2021-03-16 20:00 | 28.5305 | 28.8331 | 27.0899
2021-03-16 20:05 | 28.5294 | 28.8306 | 26.9808 | 2021-03-16 20:05 | 28.5294 | 28.8306 | 26.9808
2021-03-16 20:10 | 28.5277 | 28.8275 | 26.875 | 2021-03-16 20:10 | 28.5277 | 28.8275 | 26.875
2021-03-16 20:15 | 28.5257 | 28.824 | 26.7737 | 2021-03-16 20:15 | 28.5257 | 28.824 | 26.7737
2021-03-16 20:20 | 28.5232 | 28.82 | 26.6756 | 2021-03-16 20:20 | 28.5232 | 28.82 | 26.6756
2021-03-16 20:25 | 28.5202 | 28.8156 | 26.5811 | 2021-03-16 20:25 | 28.5202 | 28.8156 | 26.5811
2021-03-16 20:30 | 28.5169 | 28.8107 | 26.4896 | 2021-03-16 20:30 | 28.5169 | 28.8107 | 26.4896
2021-03-16 20:35 | 28.5132 | 28.8054 | 26.4011 | 2021-03-16 20:35 | 28.5132 | 28.8054 | 26.4011
2021-03-16 20:40 | 28.509 | 28.7997 | 26.3152 | 2021-03-16 20:40 | 28.509 | 28.7997 | 26.3152
2021-03-16 20:45 | 28.5045 | 28.7936 | 26.2318 | 2021-03-16 20:45 | 28.5045 | 28.7936 | 26.2318
2021-03-16 20:50 | 28.4996 | 28.7871 | 26.1508 | 2021-03-16 20:50 | 28.4996 | 28.7871 | 26.1508
2021-03-16 20:55 | 28.4943 | 28.7802 | 26.0721 | 2021-03-16 20:55 | 28.4943 | 28.7802 | 26.0721
2021-03-16 21:00 | 28.4887 | 28.7729 | 25.9953 | 2021-03-16 21:00 | 28.4887 | 28.7729 | 25.9953
2021-03-16 21:05 | 28.4828 | 28.7653 | 25.9377 | 2021-03-16 21:05 | 28.4828 | 28.7653 | 25.9377
2021-03-16 21:10 | 28.4765 | 28.7574 | 25.8822 | 2021-03-16 21:10 | 28.4765 | 28.7574 | 25.8822
2021-03-16 21:15 | 28.4698 | 28.7491 | 25.834 | 2021-03-16 21:15 | 28.4698 | 28.7491 | 25.834
2021-03-16 21:20 | 28.4629 | 28.7405 | 25.7889 | 2021-03-16 21:20 | 28.4629 | 28.7405 | 25.7889
2021-03-16 21:25 | 28.4558 | 28.7317 | 25.7487 | 2021-03-16 21:25 | 28.4558 | 28.7317 | 25.7487
2021-03-16 21:30 | 28.4484 | 28.7226 | 25.7119 | 2021-03-16 21:30 | 28.4484 | 28.7226 | 25.7119
2021-03-16 21:35 | 28.4408 | 28.7134 | 25.6791 | 2021-03-16 21:35 | 28.4408 | 28.7134 | 25.6791
2021-03-16 21:40 | 28.433 | 28.7039 | 25.6494 | 2021-03-16 21:40 | 28.433 | 28.7039 | 25.6494
2021-03-16 21:45 | 28.425 | 28.6943 | 25.623 | 2021-03-16 21:45 | 28.425 | 28.6943 | 25.623
2021-03-16 21:50 | 28.4169 | 28.6844 | 25.5995 | 2021-03-16 21:50 | 28.4169 | 28.6844 | 25.5995
2021-03-16 21:55 | 28.4086 | 28.6745 | 25.5788 | 2021-03-16 21:55 | 28.4086 | 28.6745 | 25.5788
2021-03-16 22:00 | 28.4002 | 28.6644 | 25.5606 | 2021-03-16 22:00 | 28.4002 | 28.6644 | 25.5606
2021-03-16 22:05 | 28.3917 | 28.6542 | 25.5301 | 2021-03-16 22:05 | 28.3917 | 28.6542 | 25.5301
2021-03-16 22:10 | 28.383 | 28.6439 | 25.5015 | 2021-03-16 22:10 | 28.383 | 28.6439 | 25.5015
2021-03-16 22:15 | 28.3743 | 28.6335 | 25.4702 | 2021-03-16 22:15 | 28.3743 | 28.6335 | 25.4702
2021-03-16 22:20 | 28.3654 | 28.623 | 25.4396 | 2021-03-16 22:20 | 28.3654 | 28.623 | 25.4396
2021-03-16 22:25 | 28.3565 | 28.6124 | 25.4077 | 2021-03-16 22:25 | 28.3565 | 28.6124 | 25.4077
2021-03-16 22:30 | 28.3474 | 28.6017 | 25.3759 | 2021-03-16 22:30 | 28.3474 | 28.6017 | 25.3759
2021-03-16 22:35 | 28.3382 | 28.5909 | 25.3434 | 2021-03-16 22:35 | 28.3382 | 28.5909 | 25.3434
2021-03-16 22:40 | 28.3289 | 28.58 | 25.3107 | 2021-03-16 22:40 | 28.3289 | 28.58 | 25.3107
2021-03-16 22:45 | 28.3196 | 28.569 | 25.2774 | 2021-03-16 22:45 | 28.3196 | 28.569 | 25.2774
2021-03-16 22:50 | 28.3101 | 28.5579 | 25.2439 | 2021-03-16 22:50 | 28.3101 | 28.5579 | 25.2439
2021-03-16 22:55 | 28.3006 | 28.5468 | 25.2101 | 2021-03-16 22:55 | 28.3006 | 28.5468 | 25.2101
2021-03-16 23:00 | 28.2909 | 28.5355 | 25.176 | 2021-03-16 23:00 | 28.2909 | 28.5355 | 25.176
2021-03-16 23:05 | 28.2812 | 28.5242 | 25.1378 | 2021-03-16 23:05 | 28.2812 | 28.5242 | 25.1378
2021-03-16 23:10 | 28.2714 | 28.5128 | 25.0993 | 2021-03-16 23:10 | 28.2714 | 28.5128 | 25.0993
2021-03-16 23:15 | 28.2614 | 28.5013 | 25.0593 | 2021-03-16 23:15 | 28.2614 | 28.5013 | 25.0593
2021-03-16 23:20 | 28.2514 | 28.4897 | 25.0187 | 2021-03-16 23:20 | 28.2514 | 28.4897 | 25.0187
2021-03-16 23:25 | 28.2412 | 28.478 | 24.9772 | 2021-03-16 23:25 | 28.2412 | 28.478 | 24.9772
2021-03-16 23:30 | 28.2309 | 28.4661 | 24.935 | 2021-03-16 23:30 | 28.2309 | 28.4661 | 24.935
2021-03-16 23:35 | 28.2205 | 28.4542 | 24.8921 | 2021-03-16 23:35 | 28.2205 | 28.4542 | 24.8921
2021-03-16 23:40 | 28.21 | 28.4421 | 24.8485 | 2021-03-16 23:40 | 28.21 | 28.4421 | 24.8485
2021-03-16 23:45 | 28.1993 | 28.4299 | 24.8043 | 2021-03-16 23:45 | 28.1993 | 28.4299 | 24.8043
2021-03-16 23:50 | 28.1884 | 28.4176 | 24.7596 | 2021-03-16 23:50 | 28.1884 | 28.4176 | 24.7596
2021-03-16 23:55 | 28.1775 | 28.4051 | 24.7143 | 2021-03-16 23:55 | 28.1775 | 28.4051 | 24.7143
2021-03-17 | 28.1663 | 28.3925 | 24.6685 | 2021-03-17 | 28.1663 | 28.3925 | 24.6685
2021-03-17 00:05 | 28.155 | 28.3797 | 24.631 | 2021-03-17 00:05 | 28.155 | 28.3797 | 24.631
2021-03-17 00:10 | 28.1436 | 28.3668 | 24.5933 | 2021-03-17 00:10 | 28.1436 | 28.3668 | 24.5933
2021-03-17 00:15 | 28.132 | 28.3537 | 24.558 | 2021-03-17 00:15 | 28.132 | 28.3537 | 24.558
2021-03-17 00:20 | 28.1202 | 28.3405 | 24.5231 | 2021-03-17 00:20 | 28.1202 | 28.3405 | 24.5231
2021-03-17 00:25 | 28.1084 | 28.3271 | 24.4896 | 2021-03-17 00:25 | 28.1084 | 28.3271 | 24.4896
2021-03-17 00:30 | 28.0963 | 28.3136 | 24.4568 | 2021-03-17 00:30 | 28.0963 | 28.3136 | 24.4568
2021-03-17 00:35 | 28.0842 | 28.3 | 24.4251 | 2021-03-17 00:35 | 28.0842 | 28.3 | 24.4251
2021-03-17 00:40 | 28.0719 | 28.2863 | 24.394 | 2021-03-17 00:40 | 28.0719 | 28.2863 | 24.394
2021-03-17 00:45 | 28.0595 | 28.2725 | 24.3638 | 2021-03-17 00:45 | 28.0595 | 28.2725 | 24.3638
2021-03-17 00:50 | 28.0469 | 28.2585 | 24.3343 | 2021-03-17 00:50 | 28.0469 | 28.2585 | 24.3343
2021-03-17 00:55 | 28.0343 | 28.2444 | 24.3055 | 2021-03-17 00:55 | 28.0343 | 28.2444 | 24.3055
2021-03-17 01:00 | 28.0215 | 28.2303 | 24.2773 | 2021-03-17 01:00 | 28.0215 | 28.2303 | 24.2773
2021-03-17 01:05 | 28.0086 | 28.216 | 24.2464 | 2021-03-17 01:05 | 28.0086 | 28.216 | 24.2464
2021-03-17 01:10 | 27.9956 | 28.2016 | 24.2159 | 2021-03-17 01:10 | 27.9956 | 28.2016 | 24.2159
2021-03-17 01:15 | 27.9825 | 28.1871 | 24.1849 | 2021-03-17 01:15 | 27.9825 | 28.1871 | 24.1849
2021-03-17 01:20 | 27.9693 | 28.1725 | 24.1541 | 2021-03-17 01:20 | 27.9693 | 28.1725 | 24.1541
2021-03-17 01:25 | 27.9559 | 28.1578 | 24.123 | 2021-03-17 01:25 | 27.9559 | 28.1578 | 24.123
2021-03-17 01:30 | 27.9425 | 28.143 | 24.0919 | 2021-03-17 01:30 | 27.9425 | 28.143 | 24.0919
2021-03-17 01:35 | 27.929 | 28.1281 | 24.0607 | 2021-03-17 01:35 | 27.929 | 28.1281 | 24.0607
2021-03-17 01:40 | 27.9153 | 28.1131 | 24.0295 | 2021-03-17 01:40 | 27.9153 | 28.1131 | 24.0295
2021-03-17 01:45 | 27.9016 | 28.098 | 23.9982 | 2021-03-17 01:45 | 27.9016 | 28.098 | 23.9982
2021-03-17 01:50 | 27.8877 | 28.0828 | 23.9669 | 2021-03-17 01:50 | 27.8877 | 28.0828 | 23.9669
2021-03-17 01:55 | 27.8738 | 28.0675 | 23.9355 | 2021-03-17 01:55 | 27.8738 | 28.0675 | 23.9355
2021-03-17 02:00 | 27.8597 | 28.0522 | 23.9041 | 2021-03-17 02:00 | 27.8597 | 28.0522 | 23.9041
2021-03-17 02:05 | 27.8456 | 28.0367 | 23.8755 | 2021-03-17 02:05 | 27.8456 | 28.0367 | 23.8755
2021-03-17 02:10 | 27.8314 | 28.0212 | 23.8469 | 2021-03-17 02:10 | 27.8314 | 28.0212 | 23.8469
2021-03-17 02:15 | 27.8171 | 28.0056 | 23.8193 | 2021-03-17 02:15 | 27.8171 | 28.0056 | 23.8193
2021-03-17 02:20 | 27.8027 | 27.9899 | 23.7918 | 2021-03-17 02:20 | 27.8027 | 27.9899 | 23.7918
2021-03-17 02:25 | 27.7882 | 27.9741 | 23.7649 | 2021-03-17 02:25 | 27.7882 | 27.9741 | 23.7649
2021-03-17 02:30 | 27.7736 | 27.9583 | 23.7384 | 2021-03-17 02:30 | 27.7736 | 27.9583 | 23.7384
2021-03-17 02:35 | 27.759 | 27.9424 | 23.7122 | 2021-03-17 02:35 | 27.759 | 27.9424 | 23.7122
2021-03-17 02:40 | 27.7443 | 27.9264 | 23.6863 | 2021-03-17 02:40 | 27.7443 | 27.9264 | 23.6863
2021-03-17 02:45 | 27.7295 | 27.9104 | 23.6608 | 2021-03-17 02:45 | 27.7295 | 27.9104 | 23.6608
2021-03-17 02:50 | 27.7146 | 27.8943 | 23.6356 | 2021-03-17 02:50 | 27.7146 | 27.8943 | 23.6356
2021-03-17 02:55 | 27.6997 | 27.8782 | 23.6106 | 2021-03-17 02:55 | 27.6997 | 27.8782 | 23.6106
2021-03-17 03:00 | 27.6847 | 27.862 | 23.5859 | 2021-03-17 03:00 | 27.6847 | 27.862 | 23.5859
2021-03-17 03:05 | 27.6697 | 27.8457 | 23.5666 | 2021-03-17 03:05 | 27.6697 | 27.8457 | 23.5666
2021-03-17 03:10 | 27.6546 | 27.8294 | 23.5477 | 2021-03-17 03:10 | 27.6546 | 27.8294 | 23.5477
2021-03-17 03:15 | 27.6394 | 27.813 | 23.5306 | 2021-03-17 03:15 | 27.6394 | 27.813 | 23.5306
2021-03-17 03:20 | 27.6242 | 27.7966 | 23.5142 | 2021-03-17 03:20 | 27.6242 | 27.7966 | 23.5142
2021-03-17 03:25 | 27.609 | 27.7802 | 23.499 | 2021-03-17 03:25 | 27.609 | 27.7802 | 23.499
2021-03-17 03:30 | 27.5937 | 27.7637 | 23.4845 | 2021-03-17 03:30 | 27.5937 | 27.7637 | 23.4845
2021-03-17 03:35 | 27.5784 | 27.7472 | 23.4711 | 2021-03-17 03:35 | 27.5784 | 27.7472 | 23.4711
2021-03-17 03:40 | 27.5631 | 27.7307 | 23.4583 | 2021-03-17 03:40 | 27.5631 | 27.7307 | 23.4583
2021-03-17 03:45 | 27.5478 | 27.7143 | 23.4464 | 2021-03-17 03:45 | 27.5478 | 27.7143 | 23.4464
2021-03-17 03:50 | 27.5324 | 27.6978 | 23.4351 | 2021-03-17 03:50 | 27.5324 | 27.6978 | 23.4351
2021-03-17 03:55 | 27.5171 | 27.6813 | 23.4245 | 2021-03-17 03:55 | 27.5171 | 27.6813 | 23.4245
2021-03-17 04:00 | 27.5017 | 27.6648 | 23.4146 | 2021-03-17 04:00 | 27.5017 | 27.6648 | 23.4146
2021-03-17 04:05 | 27.4864 | 27.6483 | 23.401 | 2021-03-17 04:05 | 27.4864 | 27.6483 | 23.401
2021-03-17 04:10 | 27.4711 | 27.6318 | 23.3878 | 2021-03-17 04:10 | 27.4711 | 27.6318 | 23.3878
2021-03-17 04:15 | 27.4558 | 27.6154 | 23.3738 | 2021-03-17 04:15 | 27.4558 | 27.6154 | 23.3738
2021-03-17 04:20 | 27.4404 | 27.599 | 23.3599 | 2021-03-17 04:20 | 27.4404 | 27.599 | 23.3599
2021-03-17 04:25 | 27.4251 | 27.5826 | 23.3456 | 2021-03-17 04:25 | 27.4251 | 27.5826 | 23.3456
2021-03-17 04:30 | 27.4098 | 27.5662 | 23.3312 | 2021-03-17 04:30 | 27.4098 | 27.5662 | 23.3312
2021-03-17 04:35 | 27.3946 | 27.5498 | 23.3165 | 2021-03-17 04:35 | 27.3946 | 27.5498 | 23.3165
2021-03-17 04:40 | 27.3793 | 27.5334 | 23.3017 | 2021-03-17 04:40 | 27.3793 | 27.5334 | 23.3017
2021-03-17 04:45 | 27.364 | 27.5171 | 23.2867 | 2021-03-17 04:45 | 27.364 | 27.5171 | 23.2867
2021-03-17 04:50 | 27.3488 | 27.5008 | 23.2716 | 2021-03-17 04:50 | 27.3488 | 27.5008 | 23.2716
2021-03-17 04:55 | 27.3336 | 27.4845 | 23.2563 | 2021-03-17 04:55 | 27.3336 | 27.4845 | 23.2563
2021-03-17 05:00 | 27.3183 | 27.4682 | 23.2409 | 2021-03-17 05:00 | 27.3183 | 27.4682 | 23.2409
2021-03-17 05:05 | 27.3031 | 27.452 | 23.2248 | 2021-03-17 05:05 | 27.3031 | 27.452 | 23.2248
2021-03-17 05:10 | 27.2879 | 27.4358 | 23.2085 | 2021-03-17 05:10 | 27.2879 | 27.4358 | 23.2085
2021-03-17 05:15 | 27.2728 | 27.4196 | 23.1919 | 2021-03-17 05:15 | 27.2728 | 27.4196 | 23.1919
2021-03-17 05:20 | 27.2576 | 27.4034 | 23.1752 | 2021-03-17 05:20 | 27.2576 | 27.4034 | 23.1752
2021-03-17 05:25 | 27.2424 | 27.3872 | 23.1582 | 2021-03-17 05:25 | 27.2424 | 27.3872 | 23.1582
2021-03-17 05:30 | 27.2272 | 27.371 | 23.141 | 2021-03-17 05:30 | 27.2272 | 27.371 | 23.141
2021-03-17 05:35 | 27.212 | 27.3548 | 23.1237 | 2021-03-17 05:35 | 27.212 | 27.3548 | 23.1237
2021-03-17 05:40 | 27.1969 | 27.3386 | 23.1063 | 2021-03-17 05:40 | 27.1969 | 27.3386 | 23.1063
2021-03-17 05:45 | 27.1817 | 27.3224 | 23.0886 | 2021-03-17 05:45 | 27.1817 | 27.3224 | 23.0886
2021-03-17 05:50 | 27.1665 | 27.3063 | 23.0709 | 2021-03-17 05:50 | 27.1665 | 27.3063 | 23.0709
2021-03-17 05:55 | 27.1512 | 27.2901 | 23.053 | 2021-03-17 05:55 | 27.1512 | 27.2901 | 23.053
2021-03-17 06:00 | 27.136 | 27.2739 | 23.035 | 2021-03-17 06:00 | 27.136 | 27.2739 | 23.035
2021-03-17 06:05 | 27.1208 | 27.2577 | 23.0381 | 2021-03-17 06:05 | 27.1208 | 27.2577 | 23.0381
2021-03-17 06:10 | 27.1055 | 27.2415 | 23.0414 | 2021-03-17 06:10 | 27.1055 | 27.2415 | 23.0414
2021-03-17 06:15 | 27.0903 | 27.2253 | 23.0517 | 2021-03-17 06:15 | 27.0903 | 27.2253 | 23.0517
2021-03-17 06:20 | 27.0751 | 27.2092 | 23.0636 | 2021-03-17 06:20 | 27.0751 | 27.2092 | 23.0636
2021-03-17 06:25 | 27.0598 | 27.1931 | 23.0798 | 2021-03-17 06:25 | 27.0598 | 27.1931 | 23.0798
2021-03-17 06:30 | 27.0447 | 27.177 | 23.0982 | 2021-03-17 06:30 | 27.0447 | 27.177 | 23.0982
2021-03-17 06:35 | 27.0295 | 27.161 | 23.1199 | 2021-03-17 06:35 | 27.0295 | 27.161 | 23.1199
2021-03-17 06:40 | 27.0145 | 27.145 | 23.1439 | 2021-03-17 06:40 | 27.0145 | 27.145 | 23.1439
2021-03-17 06:45 | 26.9994 | 27.1291 | 23.1705 | 2021-03-17 06:45 | 26.9994 | 27.1291 | 23.1705
2021-03-17 06:50 | 26.9845 | 27.1132 | 23.1992 | 2021-03-17 06:50 | 26.9845 | 27.1132 | 23.1992
2021-03-17 06:55 | 26.9696 | 27.0975 | 23.2302 | 2021-03-17 06:55 | 26.9696 | 27.0975 | 23.2302
2021-03-17 07:00 | 26.9548 | 27.0818 | 23.263 | 2021-03-17 07:00 | 26.9548 | 27.0818 | 23.263
2021-03-17 07:05 | 26.94 | 27.0662 | 23.3716 | 2021-03-17 07:05 | 26.94 | 27.0662 | 23.3716
2021-03-17 07:10 | 26.9254 | 27.0508 | 23.4833 | 2021-03-17 07:10 | 26.9254 | 27.0508 | 23.4833
2021-03-17 07:15 | 26.9109 | 27.0355 | 23.621 | 2021-03-17 07:15 | 26.9109 | 27.0355 | 23.621
2021-03-17 07:20 | 26.8966 | 27.0203 | 23.7662 | 2021-03-17 07:20 | 26.8966 | 27.0203 | 23.7662
2021-03-17 07:25 | 26.8824 | 27.0054 | 23.9282 | 2021-03-17 07:25 | 26.8824 | 27.0054 | 23.9282
2021-03-17 07:30 | 26.8686 | 26.9907 | 24.0995 | 2021-03-17 07:30 | 26.8686 | 26.9907 | 24.0995
2021-03-17 07:35 | 26.8549 | 26.9763 | 24.2835 | 2021-03-17 07:35 | 26.8549 | 26.9763 | 24.2835
2021-03-17 07:40 | 26.8416 | 26.9622 | 24.4768 | 2021-03-17 07:40 | 26.8416 | 26.9622 | 24.4768
2021-03-17 07:45 | 26.8285 | 26.9484 | 24.6805 | 2021-03-17 07:45 | 26.8285 | 26.9484 | 24.6805
2021-03-17 07:50 | 26.8158 | 26.935 | 24.8927 | 2021-03-17 07:50 | 26.8158 | 26.935 | 24.8927
2021-03-17 07:55 | 26.8034 | 26.9219 | 25.1137 | 2021-03-17 07:55 | 26.8034 | 26.9219 | 25.1137
2021-03-17 08:00 | 26.7913 | 26.9093 | 25.3423 | 2021-03-17 08:00 | 26.7913 | 26.9093 | 25.3423
2021-03-17 08:05 | 26.7797 | 26.897 | 25.5721 | 2021-03-17 08:05 | 26.7797 | 26.897 | 25.5721
2021-03-17 08:10 | 26.7685 | 26.8852 | 25.8086 | 2021-03-17 08:10 | 26.7685 | 26.8852 | 25.8086
2021-03-17 08:15 | 26.7577 | 26.8739 | 26.0494 | 2021-03-17 08:15 | 26.7577 | 26.8739 | 26.0494
2021-03-17 08:20 | 26.7474 | 26.8632 | 26.2956 | 2021-03-17 08:20 | 26.7474 | 26.8632 | 26.2956
2021-03-17 08:25 | 26.7377 | 26.853 | 26.5462 | 2021-03-17 08:25 | 26.7377 | 26.853 | 26.5462
2021-03-17 08:30 | 26.7285 | 26.8435 | 26.8012 | 2021-03-17 08:30 | 26.7285 | 26.8435 | 26.8012
2021-03-17 08:35 | 26.72 | 26.8345 | 27.0601 | 2021-03-17 08:35 | 26.72 | 26.8345 | 27.0601
2021-03-17 08:40 | 26.712 | 26.8263 | 27.3228 | 2021-03-17 08:40 | 26.712 | 26.8263 | 27.3228
2021-03-17 08:45 | 26.7046 | 26.8187 | 27.5889 | 2021-03-17 08:45 | 26.7046 | 26.8187 | 27.5889
2021-03-17 08:50 | 26.6979 | 26.8118 | 27.8582 | 2021-03-17 08:50 | 26.6979 | 26.8118 | 27.8582
2021-03-17 08:55 | 26.6919 | 26.8057 | 28.1306 | 2021-03-17 08:55 | 26.6919 | 26.8057 | 28.1306
2021-03-17 09:00 | 26.6866 | 26.8003 | 28.4057 | 2021-03-17 09:00 | 26.6866 | 26.8003 | 28.4057
2021-03-17 09:05 | 26.6819 | 26.7957 | 28.7538 | 2021-03-17 09:05 | 26.6819 | 26.7957 | 28.7538
2021-03-17 09:10 | 26.678 | 26.7919 | 29.1057 | 2021-03-17 09:10 | 26.678 | 26.7919 | 29.1057
2021-03-17 09:15 | 26.6748 | 26.7888 | 29.4828 | 2021-03-17 09:15 | 26.6748 | 26.7888 | 29.4828
2021-03-17 09:20 | 26.6723 | 26.7865 | 29.8677 | 2021-03-17 09:20 | 26.6723 | 26.7865 | 29.8677
2021-03-17 09:25 | 26.6706 | 26.785 | 30.2688 | 2021-03-17 09:25 | 26.6706 | 26.785 | 30.2688
2021-03-17 09:30 | 26.6695 | 26.7843 | 30.6791 | 2021-03-17 09:30 | 26.6695 | 26.7843 | 30.6791
2021-03-17 09:35 | 26.6692 | 26.7843 | 31.1018 | 2021-03-17 09:35 | 26.6692 | 26.7843 | 31.1018
2021-03-17 09:40 | 26.6696 | 26.7851 | 31.5335 | 2021-03-17 09:40 | 26.6696 | 26.7851 | 31.5335
2021-03-17 09:45 | 26.6707 | 26.7868 | 31.9752 | 2021-03-17 09:45 | 26.6707 | 26.7868 | 31.9752
2021-03-17 09:50 | 26.6725 | 26.7892 | 32.425 | 2021-03-17 09:50 | 26.6725 | 26.7892 | 32.425
2021-03-17 09:55 | 26.6751 | 26.7925 | 32.8832 | 2021-03-17 09:55 | 26.6751 | 26.7925 | 32.8832
2021-03-17 10:00 | 26.6784 | 26.7966 | 33.3487 | 2021-03-17 10:00 | 26.6784 | 26.7966 | 33.3487
2021-03-17 10:05 | 26.6825 | 26.8015 | 33.8694 | 2021-03-17 10:05 | 26.6825 | 26.8015 | 33.8694
2021-03-17 10:10 | 26.6874 | 26.8073 | 34.3972 | 2021-03-17 10:10 | 26.6874 | 26.8073 | 34.3972
2021-03-17 10:15 | 26.693 | 26.814 | 34.9468 | 2021-03-17 10:15 | 26.693 | 26.814 | 34.9468
2021-03-17 10:20 | 26.6994 | 26.8215 | 35.5057 | 2021-03-17 10:20 | 26.6994 | 26.8215 | 35.5057
2021-03-17 10:25 | 26.7067 | 26.83 | 36.0795 | 2021-03-17 10:25 | 26.7067 | 26.83 | 36.0795
2021-03-17 10:30 | 26.7147 | 26.8394 | 36.6631 | 2021-03-17 10:30 | 26.7147 | 26.8394 | 36.6631
2021-03-17 10:35 | 26.7237 | 26.8498 | 37.2584 | 2021-03-17 10:35 | 26.7237 | 26.8498 | 37.2584
2021-03-17 10:40 | 26.7335 | 26.8612 | 37.8628 | 2021-03-17 10:40 | 26.7335 | 26.8612 | 37.8628
2021-03-17 10:45 | 26.7442 | 26.8735 | 38.4767 | 2021-03-17 10:45 | 26.7442 | 26.8735 | 38.4767
2021-03-17 10:50 | 26.7557 | 26.8869 | 39.0987 | 2021-03-17 10:50 | 26.7557 | 26.8869 | 39.0987
2021-03-17 10:55 | 26.7682 | 26.9013 | 39.7288 | 2021-03-17 10:55 | 26.7682 | 26.9013 | 39.7288
2021-03-17 11:00 | 26.7816 | 26.9167 | 40.3658 | 2021-03-17 11:00 | 26.7816 | 26.9167 | 40.3658
2021-03-17 11:05 | 26.7958 | 26.9332 | 40.7845 | 2021-03-17 11:05 | 26.7958 | 26.9332 | 40.7845
2021-03-17 11:10 | 26.811 | 26.9508 | 41.2051 | 2021-03-17 11:10 | 26.811 | 26.9508 | 41.2051
2021-03-17 11:15 | 26.8271 | 26.9694 | 41.5585 | 2021-03-17 11:15 | 26.8271 | 26.9694 | 41.5585
2021-03-17 11:20 | 26.8441 | 26.9889 | 41.8988 | 2021-03-17 11:20 | 26.8441 | 26.9889 | 41.8988
2021-03-17 11:25 | 26.8618 | 27.0094 | 42.1985 | 2021-03-17 11:25 | 26.8618 | 27.0094 | 42.1985
2021-03-17 11:30 | 26.8803 | 27.0308 | 42.4789 | 2021-03-17 11:30 | 26.8803 | 27.0308 | 42.4789
2021-03-17 11:35 | 26.8995 | 27.0531 | 42.7294 | 2021-03-17 11:35 | 26.8995 | 27.0531 | 42.7294
2021-03-17 11:40 | 26.9195 | 27.0763 | 42.9599 | 2021-03-17 11:40 | 26.9195 | 27.0763 | 42.9599
2021-03-17 11:45 | 26.9401 | 27.1003 | 43.1664 | 2021-03-17 11:45 | 26.9401 | 27.1003 | 43.1664
2021-03-17 11:50 | 26.9615 | 27.1251 | 43.3542 | 2021-03-17 11:50 | 26.9615 | 27.1251 | 43.3542
2021-03-17 11:55 | 26.9834 | 27.1507 | 43.5222 | 2021-03-17 11:55 | 26.9834 | 27.1507 | 43.5222
2021-03-17 12:00 | 27.0059 | 27.1769 | 43.6733 | 2021-03-17 12:00 | 27.0059 | 27.1769 | 43.6733
2021-03-17 12:05 | 27.029 | 27.2038 | 43.8501 | 2021-03-17 12:05 | 27.029 | 27.2038 | 43.8501
2021-03-17 12:10 | 27.0526 | 27.2313 | 44.0127 | 2021-03-17 12:10 | 27.0526 | 27.2313 | 44.0127
2021-03-17 12:15 | 27.0767 | 27.2594 | 44.1747 | 2021-03-17 12:15 | 27.0767 | 27.2594 | 44.1747
2021-03-17 12:20 | 27.1011 | 27.2879 | 44.327 | 2021-03-17 12:20 | 27.1011 | 27.2879 | 44.327
2021-03-17 12:25 | 27.1259 | 27.3168 | 44.4754 | 2021-03-17 12:25 | 27.1259 | 27.3168 | 44.4754
2021-03-17 12:30 | 27.1511 | 27.3462 | 44.6168 | 2021-03-17 12:30 | 27.1511 | 27.3462 | 44.6168
2021-03-17 12:35 | 27.1765 | 27.3758 | 44.7539 | 2021-03-17 12:35 | 27.1765 | 27.3758 | 44.7539
2021-03-17 12:40 | 27.2021 | 27.4057 | 44.8854 | 2021-03-17 12:40 | 27.2021 | 27.4057 | 44.8854
2021-03-17 12:45 | 27.228 | 27.4359 | 45.0128 | 2021-03-17 12:45 | 27.228 | 27.4359 | 45.0128
2021-03-17 12:50 | 27.254 | 27.4663 | 45.1357 | 2021-03-17 12:50 | 27.254 | 27.4663 | 45.1357
2021-03-17 12:55 | 27.2802 | 27.4968 | 45.2547 | 2021-03-17 12:55 | 27.2802 | 27.4968 | 45.2547
2021-03-17 13:00 | 27.3064 | 27.5275 | 45.3699 | 2021-03-17 13:00 | 27.3064 | 27.5275 | 45.3699
2021-03-17 13:05 | 27.3328 | 27.5584 | 45.3899 | 2021-03-17 13:05 | 27.3328 | 27.5584 | 45.3899
2021-03-17 13:10 | 27.3593 | 27.5893 | 45.4049 | 2021-03-17 13:10 | 27.3593 | 27.5893 | 45.4049
2021-03-17 13:15 | 27.3858 | 27.6203 | 45.3872 | 2021-03-17 13:15 | 27.3858 | 27.6203 | 45.3872
2021-03-17 13:20 | 27.4124 | 27.6513 | 45.3593 | 2021-03-17 13:20 | 27.4124 | 27.6513 | 45.3593
2021-03-17 13:25 | 27.439 | 27.6824 | 45.3102 | 2021-03-17 13:25 | 27.439 | 27.6824 | 45.3102
2021-03-17 13:30 | 27.4657 | 27.7136 | 45.2491 | 2021-03-17 13:30 | 27.4657 | 27.7136 | 45.2491
2021-03-17 13:35 | 27.4924 | 27.7448 | 45.1719 | 2021-03-17 13:35 | 27.4924 | 27.7448 | 45.1719
2021-03-17 13:40 | 27.5191 | 27.776 | 45.0829 | 2021-03-17 13:40 | 27.5191 | 27.776 | 45.0829
2021-03-17 13:45 | 27.5458 | 27.8072 | 44.9808 | 2021-03-17 13:45 | 27.5458 | 27.8072 | 44.9808
2021-03-17 13:50 | 27.5725 | 27.8384 | 44.8679 | 2021-03-17 13:50 | 27.5725 | 27.8384 | 44.8679
2021-03-17 13:55 | 27.5991 | 27.8696 | 44.7439 | 2021-03-17 13:55 | 27.5991 | 27.8696 | 44.7439
2021-03-17 14:00 | 27.6257 | 27.9006 | 44.6104 | 2021-03-17 14:00 | 27.6257 | 27.9006 | 44.6104
2021-03-17 14:05 | 27.6523 | 27.9316 | 44.2954 | 2021-03-17 14:05 | 27.6523 | 27.9316 | 44.2954
2021-03-17 14:10 | 27.6788 | 27.9625 | 43.9685 | 2021-03-17 14:10 | 27.6788 | 27.9625 | 43.9685
2021-03-17 14:15 | 27.7052 | 27.9933 | 43.5777 | 2021-03-17 14:15 | 27.7052 | 27.9933 | 43.5777
2021-03-17 14:20 | 27.7314 | 28.0238 | 43.1653 | 2021-03-17 14:20 | 27.7314 | 28.0238 | 43.1653
2021-03-17 14:25 | 27.7573 | 28.0541 | 42.7109 | 2021-03-17 14:25 | 27.7573 | 28.0541 | 42.7109
2021-03-17 14:30 | 27.7831 | 28.084 | 42.2315 | 2021-03-17 14:30 | 27.7831 | 28.084 | 42.2315
2021-03-17 14:35 | 27.8086 | 28.1137 | 41.7195 | 2021-03-17 14:35 | 27.8086 | 28.1137 | 41.7195
2021-03-17 14:40 | 27.8337 | 28.1429 | 41.1834 | 2021-03-17 14:40 | 27.8337 | 28.1429 | 41.1834
2021-03-17 14:45 | 27.8586 | 28.1717 | 40.6204 | 2021-03-17 14:45 | 27.8586 | 28.1717 | 40.6204
2021-03-17 14:50 | 27.883 | 28.2001 | 40.0352 | 2021-03-17 14:50 | 27.883 | 28.2001 | 40.0352
2021-03-17 14:55 | 27.9071 | 28.2279 | 39.4273 | 2021-03-17 14:55 | 27.9071 | 28.2279 | 39.4273
2021-03-17 15:00 | 27.9307 | 28.2552 | 38.7994 | 2021-03-17 15:00 | 27.9307 | 28.2552 | 38.7994
2021-03-17 15:05 | 27.9538 | 28.2819 | 38.3769 | 2021-03-17 15:05 | 27.9538 | 28.2819 | 38.3769
2021-03-17 15:10 | 27.9765 | 28.3079 | 37.9412 | 2021-03-17 15:10 | 27.9765 | 28.3079 | 37.9412
2021-03-17 15:15 | 27.9986 | 28.3333 | 37.5617 | 2021-03-17 15:15 | 27.9986 | 28.3333 | 37.5617
2021-03-17 15:20 | 28.0201 | 28.3579 | 37.1854 | 2021-03-17 15:20 | 28.0201 | 28.3579 | 37.1854
2021-03-17 15:25 | 28.041 | 28.3817 | 36.8401 | 2021-03-17 15:25 | 28.041 | 28.3817 | 36.8401
2021-03-17 15:30 | 28.0613 | 28.4048 | 36.5053 | 2021-03-17 15:30 | 28.0613 | 28.4048 | 36.5053
2021-03-17 15:35 | 28.081 | 28.427 | 36.1922 | 2021-03-17 15:35 | 28.081 | 28.427 | 36.1922
2021-03-17 15:40 | 28.1 | 28.4484 | 35.8913 | 2021-03-17 15:40 | 28.1 | 28.4484 | 35.8913
2021-03-17 15:45 | 28.1184 | 28.469 | 35.6072 | 2021-03-17 15:45 | 28.1184 | 28.469 | 35.6072
2021-03-17 15:50 | 28.1361 | 28.4887 | 35.3351 | 2021-03-17 15:50 | 28.1361 | 28.4887 | 35.3351
2021-03-17 15:55 | 28.1531 | 28.5075 | 35.0767 | 2021-03-17 15:55 | 28.1531 | 28.5075 | 35.0767
2021-03-17 16:00 | 28.1695 | 28.5256 | 34.8292 | 2021-03-17 16:00 | 28.1695 | 28.5256 | 34.8292
2021-03-17 16:05 | 28.1852 | 28.5428 | 34.5373 | 2021-03-17 16:05 | 28.1852 | 28.5428 | 34.5373
2021-03-17 16:10 | 28.2003 | 28.5592 | 34.2542 | 2021-03-17 16:10 | 28.2003 | 28.5592 | 34.2542
2021-03-17 16:15 | 28.2147 | 28.5748 | 33.9626 | 2021-03-17 16:15 | 28.2147 | 28.5748 | 33.9626
2021-03-17 16:20 | 28.2285 | 28.5897 | 33.6751 | 2021-03-17 16:20 | 28.2285 | 28.5897 | 33.6751
2021-03-17 16:25 | 28.2417 | 28.6039 | 33.3846 | 2021-03-17 16:25 | 28.2417 | 28.6039 | 33.3846
2021-03-17 16:30 | 28.2543 | 28.6173 | 33.0957 | 2021-03-17 16:30 | 28.2543 | 28.6173 | 33.0957
2021-03-17 16:35 | 28.2664 | 28.6301 | 32.8056 | 2021-03-17 16:35 | 28.2664 | 28.6301 | 32.8056
2021-03-17 16:40 | 28.2779 | 28.6422 | 32.5161 | 2021-03-17 16:40 | 28.2779 | 28.6422 | 32.5161
2021-03-17 16:45 | 28.2888 | 28.6536 | 32.226 | 2021-03-17 16:45 | 28.2888 | 28.6536 | 32.226
2021-03-17 16:50 | 28.2992 | 28.6644 | 31.9361 | 2021-03-17 16:50 | 28.2992 | 28.6644 | 31.9361
2021-03-17 16:55 | 28.3091 | 28.6745 | 31.6458 | 2021-03-17 16:55 | 28.3091 | 28.6745 | 31.6458
2021-03-17 17:00 | 28.3184 | 28.684 | 31.3556 | 2021-03-17 17:00 | 28.3184 | 28.684 | 31.3556
2021-03-17 17:05 | 28.3272 | 28.693 | 31.0671 | 2021-03-17 17:05 | 28.3272 | 28.693 | 31.0671
2021-03-17 17:10 | 28.3355 | 28.7012 | 30.7785 | 2021-03-17 17:10 | 28.3355 | 28.7012 | 30.7785
2021-03-17 17:15 | 28.3432 | 28.7089 | 30.4904 | 2021-03-17 17:15 | 28.3432 | 28.7089 | 30.4904
2021-03-17 17:20 | 28.3503 | 28.7158 | 30.2023 | 2021-03-17 17:20 | 28.3503 | 28.7158 | 30.2023
2021-03-17 17:25 | 28.3568 | 28.7219 | 29.9144 | 2021-03-17 17:25 | 28.3568 | 28.7219 | 29.9144
2021-03-17 17:30 | 28.3625 | 28.7273 | 29.6263 | 2021-03-17 17:30 | 28.3625 | 28.7273 | 29.6263
2021-03-17 17:35 | 28.3674 | 28.7318 | 29.3383 | 2021-03-17 17:35 | 28.3674 | 28.7318 | 29.3383
2021-03-17 17:40 | 28.3717 | 28.7355 | 29.0503 | 2021-03-17 17:40 | 28.3717 | 28.7355 | 29.0503
2021-03-17 17:45 | 28.3751 | 28.7383 | 28.7622 | 2021-03-17 17:45 | 28.3751 | 28.7383 | 28.7622
2021-03-17 17:50 | 28.3778 | 28.7403 | 28.474 | 2021-03-17 17:50 | 28.3778 | 28.7403 | 28.474
2021-03-17 17:55 | 28.3796 | 28.7413 | 28.1858 | 2021-03-17 17:55 | 28.3796 | 28.7413 | 28.1858
2021-03-17 18:00 | 28.3806 | 28.7415 | 27.8976 | 2021-03-17 18:00 | 28.3806 | 28.7415 | 27.8976
2021-03-17 18:05 | 28.3808 | 28.7407 | 27.6651 | 2021-03-17 18:05 | 28.3808 | 28.7407 | 27.6651
2021-03-17 18:10 | 28.3801 | 28.739 | 27.4336 | 2021-03-17 18:10 | 28.3801 | 28.739 | 27.4336
2021-03-17 18:15 | 28.3786 | 28.7364 | 27.2204 | 2021-03-17 18:15 | 28.3786 | 28.7364 | 27.2204
2021-03-17 18:20 | 28.3762 | 28.7329 | 27.0118 | 2021-03-17 18:20 | 28.3762 | 28.7329 | 27.0118
2021-03-17 18:25 | 28.3731 | 28.7286 | 26.8146 | 2021-03-17 18:25 | 28.3731 | 28.7286 | 26.8146
2021-03-17 18:30 | 28.3692 | 28.7234 | 26.6236 | 2021-03-17 18:30 | 28.3692 | 28.7234 | 26.6236
2021-03-17 18:35 | 28.3646 | 28.7175 | 26.4412 | 2021-03-17 18:35 | 28.3646 | 28.7175 | 26.4412
2021-03-17 18:40 | 28.3592 | 28.7107 | 26.265 | 2021-03-17 18:40 | 28.3592 | 28.7107 | 26.265
2021-03-17 18:45 | 28.3531 | 28.7032 | 26.0958 | 2021-03-17 18:45 | 28.3531 | 28.7032 | 26.0958
2021-03-17 18:50 | 28.3463 | 28.6949 | 25.9323 | 2021-03-17 18:50 | 28.3463 | 28.6949 | 25.9323
2021-03-17 18:55 | 28.3388 | 28.6858 | 25.7747 | 2021-03-17 18:55 | 28.3388 | 28.6858 | 25.7747
2021-03-17 19:00 | 28.3306 | 28.676 | 25.6222 | 2021-03-17 19:00 | 28.3306 | 28.676 | 25.6222
2021-03-17 19:05 | 28.3217 | 28.6656 | 25.4889 | 2021-03-17 19:05 | 28.3217 | 28.6656 | 25.4889
2021-03-17 19:10 | 28.3123 | 28.6544 | 25.3604 | 2021-03-17 19:10 | 28.3123 | 28.6544 | 25.3604
2021-03-17 19:15 | 28.3022 | 28.6427 | 25.2409 | 2021-03-17 19:15 | 28.3022 | 28.6427 | 25.2409
2021-03-17 19:20 | 28.2915 | 28.6303 | 25.1266 | 2021-03-17 19:20 | 28.2915 | 28.6303 | 25.1266
2021-03-17 19:25 | 28.2803 | 28.6174 | 25.019 | 2021-03-17 19:25 | 28.2803 | 28.6174 | 25.019
2021-03-17 19:30 | 28.2686 | 28.6039 | 24.9164 | 2021-03-17 19:30 | 28.2686 | 28.6039 | 24.9164
2021-03-17 19:35 | 28.2565 | 28.5899 | 24.8193 | 2021-03-17 19:35 | 28.2565 | 28.5899 | 24.8193
2021-03-17 19:40 | 28.2439 | 28.5755 | 24.7268 | 2021-03-17 19:40 | 28.2439 | 28.5755 | 24.7268
2021-03-17 19:45 | 28.2308 | 28.5606 | 24.639 | 2021-03-17 19:45 | 28.2308 | 28.5606 | 24.639
2021-03-17 19:50 | 28.2174 | 28.5453 | 24.5553 | 2021-03-17 19:50 | 28.2174 | 28.5453 | 24.5553
2021-03-17 19:55 | 28.2036 | 28.5297 | 24.4756 | 2021-03-17 19:55 | 28.2036 | 28.5297 | 24.4756
2021-03-17 20:00 | 28.1894 | 28.5136 | 24.3995 | 2021-03-17 20:00 | 28.1894 | 28.5136 | 24.3995
2021-03-17 20:05 | 28.1749 | 28.4972 | 24.3175 | 2021-03-17 20:05 | 28.1749 | 28.4972 | 24.3175
2021-03-17 20:10 | 28.1601 | 28.4805 | 24.2385 | 2021-03-17 20:10 | 28.1601 | 28.4805 | 24.2385
2021-03-17 20:15 | 28.145 | 28.4635 | 24.1594 | 2021-03-17 20:15 | 28.145 | 28.4635 | 24.1594
2021-03-17 20:20 | 28.1296 | 28.4462 | 24.0823 | 2021-03-17 20:20 | 28.1296 | 28.4462 | 24.0823
2021-03-17 20:25 | 28.1139 | 28.4285 | 24.0058 | 2021-03-17 20:25 | 28.1139 | 28.4285 | 24.0058
2021-03-17 20:30 | 28.098 | 28.4106 | 23.9308 | 2021-03-17 20:30 | 28.098 | 28.4106 | 23.9308
2021-03-17 20:35 | 28.0818 | 28.3925 | 23.8566 | 2021-03-17 20:35 | 28.0818 | 28.3925 | 23.8566
2021-03-17 20:40 | 28.0653 | 28.374 | 23.7834 | 2021-03-17 20:40 | 28.0653 | 28.374 | 23.7834
2021-03-17 20:45 | 28.0485 | 28.3554 | 23.711 | 2021-03-17 20:45 | 28.0485 | 28.3554 | 23.711
2021-03-17 20:50 | 28.0315 | 28.3364 | 23.6395 | 2021-03-17 20:50 | 28.0315 | 28.3364 | 23.6395
2021-03-17 20:55 | 28.0143 | 28.3173 | 23.5687 | 2021-03-17 20:55 | 28.0143 | 28.3173 | 23.5687
2021-03-17 21:00 | 27.9969 | 28.2979 | 23.4987 | 2021-03-17 21:00 | 27.9969 | 28.2979 | 23.4987
2021-03-17 21:05 | 27.9792 | 28.2783 | 23.4361 | 2021-03-17 21:05 | 27.9792 | 28.2783 | 23.4361
2021-03-17 21:10 | 27.9613 | 28.2584 | 23.3743 | 2021-03-17 21:10 | 27.9613 | 28.2584 | 23.3743
2021-03-17 21:15 | 27.9431 | 28.2384 | 23.3153 | 2021-03-17 21:15 | 27.9431 | 28.2384 | 23.3153
2021-03-17 21:20 | 27.9248 | 28.2181 | 23.2575 | 2021-03-17 21:20 | 27.9248 | 28.2181 | 23.2575
2021-03-17 21:25 | 27.9063 | 28.1977 | 23.2016 | 2021-03-17 21:25 | 27.9063 | 28.1977 | 23.2016
2021-03-17 21:30 | 27.8876 | 28.177 | 23.1469 | 2021-03-17 21:30 | 27.8876 | 28.177 | 23.1469
2021-03-17 21:35 | 27.8687 | 28.1562 | 23.0938 | 2021-03-17 21:35 | 27.8687 | 28.1562 | 23.0938
2021-03-17 21:40 | 27.8496 | 28.1352 | 23.0418 | 2021-03-17 21:40 | 27.8496 | 28.1352 | 23.0418
2021-03-17 21:45 | 27.8304 | 28.1141 | 22.9911 | 2021-03-17 21:45 | 27.8304 | 28.1141 | 22.9911
2021-03-17 21:50 | 27.811 | 28.0928 | 22.9414 | 2021-03-17 21:50 | 27.811 | 28.0928 | 22.9414
2021-03-17 21:55 | 27.7914 | 28.0713 | 22.8929 | 2021-03-17 21:55 | 27.7914 | 28.0713 | 22.8929
2021-03-17 22:00 | 27.7717 | 28.0497 | 22.8453 | 2021-03-17 22:00 | 27.7717 | 28.0497 | 22.8453
2021-03-17 22:05 | 27.7518 | 28.0279 | 22.8096 | 2021-03-17 22:05 | 27.7518 | 28.0279 | 22.8096
2021-03-17 22:10 | 27.7318 | 28.006 | 22.775 | 2021-03-17 22:10 | 27.7318 | 28.006 | 22.775
2021-03-17 22:15 | 27.7117 | 27.984 | 22.7448 | 2021-03-17 22:15 | 27.7117 | 27.984 | 22.7448
2021-03-17 22:20 | 27.6914 | 27.9619 | 22.7162 | 2021-03-17 22:20 | 27.6914 | 27.9619 | 22.7162
2021-03-17 22:25 | 27.6711 | 27.9397 | 22.6907 | 2021-03-17 22:25 | 27.6711 | 27.9397 | 22.6907
2021-03-17 22:30 | 27.6506 | 27.9174 | 22.667 | 2021-03-17 22:30 | 27.6506 | 27.9174 | 22.667
2021-03-17 22:35 | 27.6302 | 27.8951 | 22.6457 | 2021-03-17 22:35 | 27.6302 | 27.8951 | 22.6457
2021-03-17 22:40 | 27.6096 | 27.8727 | 22.6261 | 2021-03-17 22:40 | 27.6096 | 27.8727 | 22.6261
2021-03-17 22:45 | 27.589 | 27.8503 | 22.6086 | 2021-03-17 22:45 | 27.589 | 27.8503 | 22.6086
2021-03-17 22:50 | 27.5684 | 27.8278 | 22.5926 | 2021-03-17 22:50 | 27.5684 | 27.8278 | 22.5926
2021-03-17 22:55 | 27.5478 | 27.8054 | 22.5784 | 2021-03-17 22:55 | 27.5478 | 27.8054 | 22.5784
2021-03-17 23:00 | 27.5271 | 27.7829 | 22.5656 | 2021-03-17 23:00 | 27.5271 | 27.7829 | 22.5656
2021-03-17 23:05 | 27.5065 | 27.7605 | 22.5575 | 2021-03-17 23:05 | 27.5065 | 27.7605 | 22.5575
2021-03-17 23:10 | 27.4858 | 27.7381 | 22.5507 | 2021-03-17 23:10 | 27.4858 | 27.7381 | 22.5507
2021-03-17 23:15 | 27.4652 | 27.7157 | 22.5463 | 2021-03-17 23:15 | 27.4652 | 27.7157 | 22.5463
2021-03-17 23:20 | 27.4446 | 27.6933 | 22.5433 | 2021-03-17 23:20 | 27.4446 | 27.6933 | 22.5433
2021-03-17 23:25 | 27.4241 | 27.6711 | 22.542 | 2021-03-17 23:25 | 27.4241 | 27.6711 | 22.542
2021-03-17 23:30 | 27.4037 | 27.6489 | 22.5422 | 2021-03-17 23:30 | 27.4037 | 27.6489 | 22.5422
2021-03-17 23:35 | 27.3833 | 27.6268 | 22.5437 | 2021-03-17 23:35 | 27.3833 | 27.6268 | 22.5437
2021-03-17 23:40 | 27.363 | 27.6047 | 22.5465 | 2021-03-17 23:40 | 27.363 | 27.6047 | 22.5465
2021-03-17 23:45 | 27.3428 | 27.5828 | 22.5506 | 2021-03-17 23:45 | 27.3428 | 27.5828 | 22.5506
2021-03-17 23:50 | 27.3227 | 27.561 | 22.5558 | 2021-03-17 23:50 | 27.3227 | 27.561 | 22.5558
2021-03-17 23:55 | 27.3027 | 27.5393 | 22.562 | 2021-03-17 23:55 | 27.3027 | 27.5393 | 22.562
2021-03-18 | 27.2828 | 27.5178 | 22.5692 | 2021-03-18 | 27.2828 | 27.5178 | 22.5692
2021-03-18 00:05 | 27.263 | 27.4964 | 22.5714 | 2021-03-18 00:05 | 27.263 | 27.4964 | 22.5714
2021-03-18 00:10 | 27.2434 | 27.4751 | 22.5743 | 2021-03-18 00:10 | 27.2434 | 27.4751 | 22.5743
2021-03-18 00:15 | 27.2239 | 27.454 | 22.5761 | 2021-03-18 00:15 | 27.2239 | 27.454 | 22.5761
2021-03-18 00:20 | 27.2046 | 27.433 | 22.5781 | 2021-03-18 00:20 | 27.2046 | 27.433 | 22.5781
2021-03-18 00:25 | 27.1854 | 27.4122 | 22.5796 | 2021-03-18 00:25 | 27.1854 | 27.4122 | 22.5796
2021-03-18 00:30 | 27.1663 | 27.3915 | 22.581 | 2021-03-18 00:30 | 27.1663 | 27.3915 | 22.581
2021-03-18 00:35 | 27.1473 | 27.371 | 22.5821 | 2021-03-18 00:35 | 27.1473 | 27.371 | 22.5821
2021-03-18 00:40 | 27.1285 | 27.3506 | 22.5832 | 2021-03-18 00:40 | 27.1285 | 27.3506 | 22.5832
2021-03-18 00:45 | 27.1098 | 27.3304 | 22.584 | 2021-03-18 00:45 | 27.1098 | 27.3304 | 22.584
2021-03-18 00:50 | 27.0913 | 27.3103 | 22.5846 | 2021-03-18 00:50 | 27.0913 | 27.3103 | 22.5846
2021-03-18 00:55 | 27.0729 | 27.2903 | 22.5851 | 2021-03-18 00:55 | 27.0729 | 27.2903 | 22.5851
2021-03-18 01:00 | 27.0546 | 27.2705 | 22.5855 | 2021-03-18 01:00 | 27.0546 | 27.2705 | 22.5855
2021-03-18 01:05 | 27.0365 | 27.2509 | 22.5858 | 2021-03-18 01:05 | 27.0365 | 27.2509 | 22.5858
2021-03-18 01:10 | 27.0185 | 27.2314 | 22.5861 | 2021-03-18 01:10 | 27.0185 | 27.2314 | 22.5861
2021-03-18 01:15 | 27.0006 | 27.212 | 22.5862 | 2021-03-18 01:15 | 27.0006 | 27.212 | 22.5862
2021-03-18 01:20 | 26.9829 | 27.1928 | 22.5863 | 2021-03-18 01:20 | 26.9829 | 27.1928 | 22.5863
2021-03-18 01:25 | 26.9653 | 27.1737 | 22.5863 | 2021-03-18 01:25 | 26.9653 | 27.1737 | 22.5863
2021-03-18 01:30 | 26.9478 | 27.1548 | 22.5862 | 2021-03-18 01:30 | 26.9478 | 27.1548 | 22.5862
2021-03-18 01:35 | 26.9304 | 27.136 | 22.586 | 2021-03-18 01:35 | 26.9304 | 27.136 | 22.586
2021-03-18 01:40 | 26.9132 | 27.1173 | 22.5858 | 2021-03-18 01:40 | 26.9132 | 27.1173 | 22.5858
2021-03-18 01:45 | 26.8961 | 27.0987 | 22.5855 | 2021-03-18 01:45 | 26.8961 | 27.0987 | 22.5855
2021-03-18 01:50 | 26.8791 | 27.0803 | 22.5851 | 2021-03-18 01:50 | 26.8791 | 27.0803 | 22.5851
2021-03-18 01:55 | 26.8622 | 27.062 | 22.5847 | 2021-03-18 01:55 | 26.8622 | 27.062 | 22.5847
2021-03-18 02:00 | 26.8454 | 27.0439 | 22.5842 | 2021-03-18 02:00 | 26.8454 | 27.0439 | 22.5842
2021-03-18 02:05 | 26.8288 | 27.0259 | 22.5892 | 2021-03-18 02:05 | 26.8288 | 27.0259 | 22.5892
2021-03-18 02:10 | 26.8122 | 27.008 | 22.5941 | 2021-03-18 02:10 | 26.8122 | 27.008 | 22.5941
2021-03-18 02:15 | 26.7958 | 26.9902 | 22.6009 | 2021-03-18 02:15 | 26.7958 | 26.9902 | 22.6009
2021-03-18 02:20 | 26.7795 | 26.9725 | 22.608 | 2021-03-18 02:20 | 26.7795 | 26.9725 | 22.608
2021-03-18 02:25 | 26.7634 | 26.955 | 22.6162 | 2021-03-18 02:25 | 26.7634 | 26.955 | 22.6162
2021-03-18 02:30 | 26.7473 | 26.9376 | 22.625 | 2021-03-18 02:30 | 26.7473 | 26.9376 | 22.625
2021-03-18 02:35 | 26.7314 | 26.9204 | 22.6347 | 2021-03-18 02:35 | 26.7314 | 26.9204 | 22.6347
2021-03-18 02:40 | 26.7157 | 26.9033 | 22.6449 | 2021-03-18 02:40 | 26.7157 | 26.9033 | 22.6449
2021-03-18 02:45 | 26.7 | 26.8864 | 22.6558 | 2021-03-18 02:45 | 26.7 | 26.8864 | 22.6558
2021-03-18 02:50 | 26.6845 | 26.8696 | 22.6672 | 2021-03-18 02:50 | 26.6845 | 26.8696 | 22.6672
2021-03-18 02:55 | 26.6692 | 26.853 | 22.6792 | 2021-03-18 02:55 | 26.6692 | 26.853 | 22.6792
2021-03-18 03:00 | 26.654 | 26.8365 | 22.6917 | 2021-03-18 03:00 | 26.654 | 26.8365 | 22.6917
2021-03-18 03:05 | 26.6389 | 26.8202 | 22.7023 | 2021-03-18 03:05 | 26.6389 | 26.8202 | 22.7023
2021-03-18 03:10 | 26.624 | 26.804 | 22.7133 | 2021-03-18 03:10 | 26.624 | 26.804 | 22.7133
2021-03-18 03:15 | 26.6092 | 26.788 | 22.724 | 2021-03-18 03:15 | 26.6092 | 26.788 | 22.724
2021-03-18 03:20 | 26.5946 | 26.7721 | 22.7348 | 2021-03-18 03:20 | 26.5946 | 26.7721 | 22.7348
2021-03-18 03:25 | 26.5801 | 26.7564 | 22.7454 | 2021-03-18 03:25 | 26.5801 | 26.7564 | 22.7454
2021-03-18 03:30 | 26.5658 | 26.7409 | 22.7562 | 2021-03-18 03:30 | 26.5658 | 26.7409 | 22.7562
2021-03-18 03:35 | 26.5516 | 26.7255 | 22.7669 | 2021-03-18 03:35 | 26.5516 | 26.7255 | 22.7669
2021-03-18 03:40 | 26.5376 | 26.7103 | 22.7776 | 2021-03-18 03:40 | 26.5376 | 26.7103 | 22.7776
2021-03-18 03:45 | 26.5237 | 26.6952 | 22.7883 | 2021-03-18 03:45 | 26.5237 | 26.6952 | 22.7883
2021-03-18 03:50 | 26.51 | 26.6803 | 22.799 | 2021-03-18 03:50 | 26.51 | 26.6803 | 22.799
2021-03-18 03:55 | 26.4964 | 26.6656 | 22.8096 | 2021-03-18 03:55 | 26.4964 | 26.6656 | 22.8096
2021-03-18 04:00 | 26.483 | 26.651 | 22.8203 | 2021-03-18 04:00 | 26.483 | 26.651 | 22.8203
2021-03-18 04:05 | 26.4697 | 26.6366 | 22.8305 | 2021-03-18 04:05 | 26.4697 | 26.6366 | 22.8305
2021-03-18 04:10 | 26.4566 | 26.6223 | 22.8407 | 2021-03-18 04:10 | 26.4566 | 26.6223 | 22.8407
2021-03-18 04:15 | 26.4436 | 26.6082 | 22.8507 | 2021-03-18 04:15 | 26.4436 | 26.6082 | 22.8507
2021-03-18 04:20 | 26.4308 | 26.5942 | 22.8607 | 2021-03-18 04:20 | 26.4308 | 26.5942 | 22.8607
2021-03-18 04:25 | 26.4181 | 26.5805 | 22.8706 | 2021-03-18 04:25 | 26.4181 | 26.5805 | 22.8706
2021-03-18 04:30 | 26.4056 | 26.5668 | 22.8804 | 2021-03-18 04:30 | 26.4056 | 26.5668 | 22.8804
2021-03-18 04:35 | 26.3932 | 26.5533 | 22.8902 | 2021-03-18 04:35 | 26.3932 | 26.5533 | 22.8902
2021-03-18 04:40 | 26.3809 | 26.54 | 22.8998 | 2021-03-18 04:40 | 26.3809 | 26.54 | 22.8998
2021-03-18 04:45 | 26.3688 | 26.5268 | 22.9095 | 2021-03-18 04:45 | 26.3688 | 26.5268 | 22.9095
2021-03-18 04:50 | 26.3568 | 26.5137 | 22.9191 | 2021-03-18 04:50 | 26.3568 | 26.5137 | 22.9191
2021-03-18 04:55 | 26.345 | 26.5008 | 22.9286 | 2021-03-18 04:55 | 26.345 | 26.5008 | 22.9286
2021-03-18 05:00 | 26.3333 | 26.4881 | 22.9381 | 2021-03-18 05:00 | 26.3333 | 26.4881 | 22.9381
2021-03-18 05:05 | 26.3217 | 26.4755 | 22.9449 | 2021-03-18 05:05 | 26.3217 | 26.4755 | 22.9449
2021-03-18 05:10 | 26.3103 | 26.463 | 22.9516 | 2021-03-18 05:10 | 26.3103 | 26.463 | 22.9516
2021-03-18 05:15 | 26.299 | 26.4507 | 22.9575 | 2021-03-18 05:15 | 26.299 | 26.4507 | 22.9575
2021-03-18 05:20 | 26.2878 | 26.4385 | 22.9631 | 2021-03-18 05:20 | 26.2878 | 26.4385 | 22.9631
2021-03-18 05:25 | 26.2767 | 26.4264 | 22.9681 | 2021-03-18 05:25 | 26.2767 | 26.4264 | 22.9681
2021-03-18 05:30 | 26.2658 | 26.4144 | 22.9728 | 2021-03-18 05:30 | 26.2658 | 26.4144 | 22.9728
2021-03-18 05:35 | 26.2549 | 26.4026 | 22.977 | 2021-03-18 05:35 | 26.2549 | 26.4026 | 22.977
2021-03-18 05:40 | 26.2442 | 26.3909 | 22.981 | 2021-03-18 05:40 | 26.2442 | 26.3909 | 22.981
2021-03-18 05:45 | 26.2335 | 26.3793 | 22.9845 | 2021-03-18 05:45 | 26.2335 | 26.3793 | 22.9845
2021-03-18 05:50 | 26.223 | 26.3678 | 22.9878 | 2021-03-18 05:50 | 26.223 | 26.3678 | 22.9878
2021-03-18 05:55 | 26.2125 | 26.3564 | 22.9908 | 2021-03-18 05:55 | 26.2125 | 26.3564 | 22.9908
2021-03-18 06:00 | 26.2022 | 26.3451 | 22.9935 | 2021-03-18 06:00 | 26.2022 | 26.3451 | 22.9935
2021-03-18 06:05 | 26.1919 | 26.3339 | 23.0014 | 2021-03-18 06:05 | 26.1919 | 26.3339 | 23.0014
2021-03-18 06:10 | 26.1818 | 26.3228 | 23.0091 | 2021-03-18 06:10 | 26.1818 | 26.3228 | 23.0091
2021-03-18 06:15 | 26.1717 | 26.3118 | 23.0185 | 2021-03-18 06:15 | 26.1717 | 26.3118 | 23.0185
2021-03-18 06:20 | 26.1617 | 26.3009 | 23.028 | 2021-03-18 06:20 | 26.1617 | 26.3009 | 23.028
2021-03-18 06:25 | 26.1518 | 26.2901 | 23.0385 | 2021-03-18 06:25 | 26.1518 | 26.2901 | 23.0385
2021-03-18 06:30 | 26.142 | 26.2794 | 23.0494 | 2021-03-18 06:30 | 26.142 | 26.2794 | 23.0494
2021-03-18 06:35 | 26.1323 | 26.2687 | 23.061 | 2021-03-18 06:35 | 26.1323 | 26.2687 | 23.061
2021-03-18 06:40 | 26.1226 | 26.2582 | 23.073 | 2021-03-18 06:40 | 26.1226 | 26.2582 | 23.073
2021-03-18 06:45 | 26.113 | 26.2477 | 23.0856 | 2021-03-18 06:45 | 26.113 | 26.2477 | 23.0856
2021-03-18 06:50 | 26.1035 | 26.2374 | 23.0986 | 2021-03-18 06:50 | 26.1035 | 26.2374 | 23.0986
2021-03-18 06:55 | 26.0941 | 26.2271 | 23.112 | 2021-03-18 06:55 | 26.0941 | 26.2271 | 23.112
2021-03-18 07:00 | 26.0847 | 26.2168 | 23.1257 | 2021-03-18 07:00 | 26.0847 | 26.2168 | 23.1257
2021-03-18 07:05 | 26.0754 | 26.2067 | 23.2077 | 2021-03-18 07:05 | 26.0754 | 26.2067 | 23.2077
2021-03-18 07:10 | 26.0662 | 26.1967 | 23.2912 | 2021-03-18 07:10 | 26.0662 | 26.1967 | 23.2912
2021-03-18 07:15 | 26.0571 | 26.1867 | 23.3973 | 2021-03-18 07:15 | 26.0571 | 26.1867 | 23.3973
2021-03-18 07:20 | 26.0481 | 26.1769 | 23.5094 | 2021-03-18 07:20 | 26.0481 | 26.1769 | 23.5094
2021-03-18 07:25 | 26.0392 | 26.1673 | 23.6358 | 2021-03-18 07:25 | 26.0392 | 26.1673 | 23.6358
2021-03-18 07:30 | 26.0305 | 26.1578 | 23.7697 | 2021-03-18 07:30 | 26.0305 | 26.1578 | 23.7697
2021-03-18 07:35 | 26.022 | 26.1484 | 23.9145 | 2021-03-18 07:35 | 26.022 | 26.1484 | 23.9145
2021-03-18 07:40 | 26.0137 | 26.1393 | 24.067 | 2021-03-18 07:40 | 26.0137 | 26.1393 | 24.067
2021-03-18 07:45 | 26.0055 | 26.1304 | 24.2282 | 2021-03-18 07:45 | 26.0055 | 26.1304 | 24.2282
2021-03-18 07:50 | 25.9976 | 26.1217 | 24.3966 | 2021-03-18 07:50 | 25.9976 | 26.1217 | 24.3966
2021-03-18 07:55 | 25.9898 | 26.1133 | 24.5723 | 2021-03-18 07:55 | 25.9898 | 26.1133 | 24.5723
2021-03-18 08:00 | 25.9823 | 26.1051 | 24.7544 | 2021-03-18 08:00 | 25.9823 | 26.1051 | 24.7544
2021-03-18 08:05 | 25.9751 | 26.0972 | 25.0413 | 2021-03-18 08:05 | 25.9751 | 26.0972 | 25.0413
2021-03-18 08:10 | 25.9682 | 26.0896 | 25.3358 | 2021-03-18 08:10 | 25.9682 | 26.0896 | 25.3358
2021-03-18 08:15 | 25.9616 | 26.0824 | 25.6681 | 2021-03-18 08:15 | 25.9616 | 26.0824 | 25.6681
2021-03-18 08:20 | 25.9554 | 26.0757 | 26.0134 | 2021-03-18 08:20 | 25.9554 | 26.0757 | 26.0134
2021-03-18 08:25 | 25.9497 | 26.0694 | 26.3838 | 2021-03-18 08:25 | 25.9497 | 26.0694 | 26.3838
2021-03-18 08:30 | 25.9444 | 26.0637 | 26.7692 | 2021-03-18 08:30 | 25.9444 | 26.0637 | 26.7692
2021-03-18 08:35 | 25.9397 | 26.0586 | 27.174 | 2021-03-18 08:35 | 25.9397 | 26.0586 | 27.174
2021-03-18 08:40 | 25.9356 | 26.0541 | 27.5932 | 2021-03-18 08:40 | 25.9356 | 26.0541 | 27.5932
2021-03-18 08:45 | 25.9321 | 26.0503 | 28.0284 | 2021-03-18 08:45 | 25.9321 | 26.0503 | 28.0284
2021-03-18 08:50 | 25.9293 | 26.0472 | 28.4767 | 2021-03-18 08:50 | 25.9293 | 26.0472 | 28.4767
2021-03-18 08:55 | 25.9271 | 26.0448 | 28.9385 | 2021-03-18 08:55 | 25.9271 | 26.0448 | 28.9385
2021-03-18 09:00 | 25.9257 | 26.0433 | 29.4119 | 2021-03-18 09:00 | 25.9257 | 26.0433 | 29.4119
2021-03-18 09:05 | 25.9251 | 26.0426 | 29.8773 | 2021-03-18 09:05 | 25.9251 | 26.0426 | 29.8773
2021-03-18 09:10 | 25.9252 | 26.0427 | 30.3524 | 2021-03-18 09:10 | 25.9252 | 26.0427 | 30.3524
2021-03-18 09:15 | 25.9262 | 26.0438 | 30.831 | 2021-03-18 09:15 | 25.9262 | 26.0438 | 30.831
2021-03-18 09:20 | 25.928 | 26.0459 | 31.3168 | 2021-03-18 09:20 | 25.928 | 26.0459 | 31.3168
2021-03-18 09:25 | 25.9307 | 26.049 | 31.807 | 2021-03-18 09:25 | 25.9307 | 26.049 | 31.807
2021-03-18 09:30 | 25.9344 | 26.053 | 32.3028 | 2021-03-18 09:30 | 25.9344 | 26.053 | 32.3028
2021-03-18 09:35 | 25.939 | 26.0581 | 32.8027 | 2021-03-18 09:35 | 25.939 | 26.0581 | 32.8027
2021-03-18 09:40 | 25.9445 | 26.0643 | 33.3072 | 2021-03-18 09:40 | 25.9445 | 26.0643 | 33.3072
2021-03-18 09:45 | 25.9511 | 26.0716 | 33.8154 | 2021-03-18 09:45 | 25.9511 | 26.0716 | 33.8154
2021-03-18 09:50 | 25.9586 | 26.08 | 34.3273 | 2021-03-18 09:50 | 25.9586 | 26.08 | 34.3273
2021-03-18 09:55 | 25.9672 | 26.0896 | 34.8424 | 2021-03-18 09:55 | 25.9672 | 26.0896 | 34.8424
2021-03-18 10:00 | 25.9768 | 26.1003 | 35.3606 | 2021-03-18 10:00 | 25.9768 | 26.1003 | 35.3606
2021-03-18 10:05 | 25.9874 | 26.1121 | 35.9262 | 2021-03-18 10:05 | 25.9874 | 26.1121 | 35.9262
2021-03-18 10:10 | 25.9991 | 26.1252 | 36.4952 | 2021-03-18 10:10 | 25.9991 | 26.1252 | 36.4952
2021-03-18 10:15 | 26.0119 | 26.1394 | 37.0809 | 2021-03-18 10:15 | 26.0119 | 26.1394 | 37.0809
2021-03-18 10:20 | 26.0258 | 26.1548 | 37.6724 | 2021-03-18 10:20 | 26.0258 | 26.1548 | 37.6724
2021-03-18 10:25 | 26.0407 | 26.1714 | 38.2748 | 2021-03-18 10:25 | 26.0407 | 26.1714 | 38.2748
2021-03-18 10:30 | 26.0567 | 26.1893 | 38.8837 | 2021-03-18 10:30 | 26.0567 | 26.1893 | 38.8837
2021-03-18 10:35 | 26.0738 | 26.2083 | 39.5008 | 2021-03-18 10:35 | 26.0738 | 26.2083 | 39.5008
2021-03-18 10:40 | 26.092 | 26.2286 | 40.124 | 2021-03-18 10:40 | 26.092 | 26.2286 | 40.124
2021-03-18 10:45 | 26.1113 | 26.2501 | 40.7538 | 2021-03-18 10:45 | 26.1113 | 26.2501 | 40.7538
2021-03-18 10:50 | 26.1317 | 26.2728 | 41.3889 | 2021-03-18 10:50 | 26.1317 | 26.2728 | 41.3889
2021-03-18 10:55 | 26.1532 | 26.2968 | 42.0296 | 2021-03-18 10:55 | 26.1532 | 26.2968 | 42.0296
2021-03-18 11:00 | 26.1758 | 26.322 | 42.6748 | 2021-03-18 11:00 | 26.1758 | 26.322 | 42.6748
2021-03-18 11:05 | 26.1996 | 26.3485 | 43.0513 | 2021-03-18 11:05 | 26.1996 | 26.3485 | 43.0513
2021-03-18 11:10 | 26.2244 | 26.3762 | 43.4268 | 2021-03-18 11:10 | 26.2244 | 26.3762 | 43.4268
2021-03-18 11:15 | 26.2503 | 26.4051 | 43.7175 | 2021-03-18 11:15 | 26.2503 | 26.4051 | 43.7175
2021-03-18 11:20 | 26.2772 | 26.4351 | 43.9896 | 2021-03-18 11:20 | 26.2772 | 26.4351 | 43.9896
2021-03-18 11:25 | 26.305 | 26.4662 | 44.2097 | 2021-03-18 11:25 | 26.305 | 26.4662 | 44.2097
2021-03-18 11:30 | 26.3337 | 26.4983 | 44.4039 | 2021-03-18 11:30 | 26.3337 | 26.4983 | 44.4039
2021-03-18 11:35 | 26.3632 | 26.5314 | 44.5595 | 2021-03-18 11:35 | 26.3632 | 26.5314 | 44.5595
2021-03-18 11:40 | 26.3936 | 26.5655 | 44.6888 | 2021-03-18 11:40 | 26.3936 | 26.5655 | 44.6888
2021-03-18 11:45 | 26.4247 | 26.6004 | 44.787 | 2021-03-18 11:45 | 26.4247 | 26.6004 | 44.787
2021-03-18 11:50 | 26.4565 | 26.6362 | 44.8607 | 2021-03-18 11:50 | 26.4565 | 26.6362 | 44.8607
2021-03-18 11:55 | 26.4891 | 26.6727 | 44.9087 | 2021-03-18 11:55 | 26.4891 | 26.6727 | 44.9087
2021-03-18 12:00 | 26.5222 | 26.71 | 44.9346 | 2021-03-18 12:00 | 26.5222 | 26.71 | 44.9346
2021-03-18 12:05 | 26.5559 | 26.7479 | 44.7794 | 2021-03-18 12:05 | 26.5559 | 26.7479 | 44.7794
2021-03-18 12:10 | 26.5902 | 26.7864 | 44.6017 | 2021-03-18 12:10 | 26.5902 | 26.7864 | 44.6017
2021-03-18 12:15 | 26.6248 | 26.8254 | 44.3535 | 2021-03-18 12:15 | 26.6248 | 26.8254 | 44.3535
2021-03-18 12:20 | 26.6597 | 26.8646 | 44.0751 | 2021-03-18 12:20 | 26.6597 | 26.8646 | 44.0751
2021-03-18 12:25 | 26.6949 | 26.9042 | 43.7481 | 2021-03-18 12:25 | 26.6949 | 26.9042 | 43.7481
2021-03-18 12:30 | 26.7302 | 26.9439 | 43.3892 | 2021-03-18 12:30 | 26.7302 | 26.9439 | 43.3892
2021-03-18 12:35 | 26.7656 | 26.9837 | 42.9917 | 2021-03-18 12:35 | 26.7656 | 26.9837 | 42.9917
2021-03-18 12:40 | 26.8009 | 27.0235 | 42.5641 | 2021-03-18 12:40 | 26.8009 | 27.0235 | 42.5641
2021-03-18 12:45 | 26.8363 | 27.0631 | 42.1045 | 2021-03-18 12:45 | 26.8363 | 27.0631 | 42.1045
2021-03-18 12:50 | 26.8715 | 27.1027 | 41.6175 | 2021-03-18 12:50 | 26.8715 | 27.1027 | 41.6175
2021-03-18 12:55 | 26.9065 | 27.1419 | 41.1033 | 2021-03-18 12:55 | 26.9065 | 27.1419 | 41.1033
2021-03-18 13:00 | 26.9412 | 27.1809 | 40.5647 | 2021-03-18 13:00 | 26.9412 | 27.1809 | 40.5647
2021-03-18 13:05 | 26.9756 | 27.2194 | 40.5124 | 2021-03-18 13:05 | 26.9756 | 27.2194 | 40.5124
2021-03-18 13:10 | 27.0097 | 27.2575 | 40.4488 | 2021-03-18 13:10 | 27.0097 | 27.2575 | 40.4488
2021-03-18 13:15 | 27.0434 | 27.2951 | 40.5304 | 2021-03-18 13:15 | 27.0434 | 27.2951 | 40.5304
2021-03-18 13:20 | 27.0767 | 27.3322 | 40.6354 | 2021-03-18 13:20 | 27.0767 | 27.3322 | 40.6354
2021-03-18 13:25 | 27.1097 | 27.3688 | 40.8263 | 2021-03-18 13:25 | 27.1097 | 27.3688 | 40.8263
2021-03-18 13:30 | 27.1423 | 27.4049 | 41.0552 | 2021-03-18 13:30 | 27.1423 | 27.4049 | 41.0552
2021-03-18 13:35 | 27.1746 | 27.4406 | 41.3467 | 2021-03-18 13:35 | 27.1746 | 27.4406 | 41.3467
2021-03-18 13:40 | 27.2065 | 27.4757 | 41.6784 | 2021-03-18 13:40 | 27.2065 | 27.4757 | 41.6784
2021-03-18 13:45 | 27.238 | 27.5104 | 42.0596 | 2021-03-18 13:45 | 27.238 | 27.5104 | 42.0596
2021-03-18 13:50 | 27.2693 | 27.5446 | 42.4787 | 2021-03-18 13:50 | 27.2693 | 27.5446 | 42.4787
2021-03-18 13:55 | 27.3002 | 27.5784 | 42.9387 | 2021-03-18 13:55 | 27.3002 | 27.5784 | 42.9387
2021-03-18 14:00 | 27.331 | 27.612 | 43.4329 | 2021-03-18 14:00 | 27.331 | 27.612 | 43.4329
2021-03-18 14:05 | 27.3615 | 27.6452 | 43.3207 | 2021-03-18 14:05 | 27.3615 | 27.6452 | 43.3207
2021-03-18 14:10 | 27.3918 | 27.6783 | 43.2268 | 2021-03-18 14:10 | 27.3918 | 27.6783 | 43.2268
2021-03-18 14:15 | 27.4219 | 27.7111 | 42.9548 | 2021-03-18 14:15 | 27.4219 | 27.7111 | 42.9548
2021-03-18 14:20 | 27.4519 | 27.7438 | 42.6569 | 2021-03-18 14:20 | 27.4519 | 27.7438 | 42.6569
2021-03-18 14:25 | 27.4815 | 27.7762 | 42.255 | 2021-03-18 14:25 | 27.4815 | 27.7762 | 42.255
2021-03-18 14:30 | 27.511 | 27.8084 | 41.8083 | 2021-03-18 14:30 | 27.511 | 27.8084 | 41.8083
2021-03-18 14:35 | 27.5401 | 27.8403 | 41.286 | 2021-03-18 14:35 | 27.5401 | 27.8403 | 41.286
2021-03-18 14:40 | 27.569 | 27.872 | 40.7158 | 2021-03-18 14:40 | 27.569 | 27.872 | 40.7158
2021-03-18 14:45 | 27.5976 | 27.9035 | 40.0857 | 2021-03-18 14:45 | 27.5976 | 27.9035 | 40.0857
2021-03-18 14:50 | 27.6258 | 27.9346 | 39.4099 | 2021-03-18 14:50 | 27.6258 | 27.9346 | 39.4099
2021-03-18 14:55 | 27.6537 | 27.9653 | 38.6844 | 2021-03-18 14:55 | 27.6537 | 27.9653 | 38.6844
2021-03-18 15:00 | 27.681 | 27.9956 | 37.9173 | 2021-03-18 15:00 | 27.681 | 27.9956 | 37.9173
2021-03-18 15:05 | 27.7079 | 28.0253 | 37.3033 | 2021-03-18 15:05 | 27.7079 | 28.0253 | 37.3033
2021-03-18 15:10 | 27.7342 | 28.0543 | 36.656 | 2021-03-18 15:10 | 27.7342 | 28.0543 | 36.656
2021-03-18 15:15 | 27.7597 | 28.0825 | 36.0361 | 2021-03-18 15:15 | 27.7597 | 28.0825 | 36.0361
2021-03-18 15:20 | 27.7843 | 28.1096 | 35.3994 | 2021-03-18 15:20 | 27.7843 | 28.1096 | 35.3994
2021-03-18 15:25 | 27.8077 | 28.1355 | 34.7708 | 2021-03-18 15:25 | 27.8077 | 28.1355 | 34.7708
2021-03-18 15:30 | 27.8299 | 28.16 | 34.1342 | 2021-03-18 15:30 | 27.8299 | 28.16 | 34.1342
2021-03-18 15:35 | 27.8507 | 28.183 | 33.5 | 2021-03-18 15:35 | 27.8507 | 28.183 | 33.5
2021-03-18 15:40 | 27.8701 | 28.2043 | 32.8612 | 2021-03-18 15:40 | 27.8701 | 28.2043 | 32.8612
2021-03-18 15:45 | 27.888 | 28.224 | 32.2228 | 2021-03-18 15:45 | 27.888 | 28.224 | 32.2228
2021-03-18 15:50 | 27.9042 | 28.2419 | 31.5815 | 2021-03-18 15:50 | 27.9042 | 28.2419 | 31.5815
2021-03-18 15:55 | 27.9188 | 28.2578 | 30.9397 | 2021-03-18 15:55 | 27.9188 | 28.2578 | 30.9397
2021-03-18 16:00 | 27.9315 | 28.2719 | 30.2959 | 2021-03-18 16:00 | 27.9315 | 28.2719 | 30.2959
2021-03-18 16:05 | 27.9425 | 28.2839 | 29.8865 | 2021-03-18 16:05 | 27.9425 | 28.2839 | 29.8865
2021-03-18 16:10 | 27.9516 | 28.2938 | 29.4803 | 2021-03-18 16:10 | 27.9516 | 28.2938 | 29.4803
2021-03-18 16:15 | 27.9589 | 28.3019 | 29.1502 | 2021-03-18 16:15 | 27.9589 | 28.3019 | 29.1502
2021-03-18 16:20 | 27.9646 | 28.308 | 28.8386 | 2021-03-18 16:20 | 27.9646 | 28.308 | 28.8386
2021-03-18 16:25 | 27.9687 | 28.3125 | 28.5747 | 2021-03-18 16:25 | 27.9687 | 28.3125 | 28.5747
2021-03-18 16:30 | 27.9714 | 28.3154 | 28.3356 | 2021-03-18 16:30 | 27.9714 | 28.3154 | 28.3356
2021-03-18 16:35 | 27.9727 | 28.3167 | 28.1326 | 2021-03-18 16:35 | 27.9727 | 28.3167 | 28.1326
2021-03-18 16:40 | 27.9726 | 28.3165 | 27.9546 | 2021-03-18 16:40 | 27.9726 | 28.3165 | 27.9546
2021-03-18 16:45 | 27.9712 | 28.3149 | 27.806 | 2021-03-18 16:45 | 27.9712 | 28.3149 | 27.806
2021-03-18 16:50 | 27.9685 | 28.3118 | 27.6807 | 2021-03-18 16:50 | 27.9685 | 28.3118 | 27.6807
2021-03-18 16:55 | 27.9646 | 28.3075 | 27.5799 | 2021-03-18 16:55 | 27.9646 | 28.3075 | 27.5799
2021-03-18 17:00 | 27.9596 | 28.3019 | 27.5002 | 2021-03-18 17:00 | 27.9596 | 28.3019 | 27.5002
2021-03-18 17:05 | 27.9535 | 28.2951 | 27.3575 | 2021-03-18 17:05 | 27.9535 | 28.2951 | 27.3575
2021-03-18 17:10 | 27.9465 | 28.2874 | 27.2319 | 2021-03-18 17:10 | 27.9465 | 28.2874 | 27.2319
2021-03-18 17:15 | 27.9386 | 28.2786 | 27.0968 | 2021-03-18 17:15 | 27.9386 | 28.2786 | 27.0968
2021-03-18 17:20 | 27.9299 | 28.269 | 26.9713 | 2021-03-18 17:20 | 27.9299 | 28.269 | 26.9713
2021-03-18 17:25 | 27.9205 | 28.2586 | 26.8441 | 2021-03-18 17:25 | 27.9205 | 28.2586 | 26.8441
2021-03-18 17:30 | 27.9104 | 28.2475 | 26.7222 | 2021-03-18 17:30 | 27.9104 | 28.2475 | 26.7222
2021-03-18 17:35 | 27.8996 | 28.2357 | 26.6009 | 2021-03-18 17:35 | 27.8996 | 28.2357 | 26.6009
2021-03-18 17:40 | 27.8884 | 28.2234 | 26.4831 | 2021-03-18 17:40 | 27.8884 | 28.2234 | 26.4831
2021-03-18 17:45 | 27.8767 | 28.2106 | 26.3666 | 2021-03-18 17:45 | 27.8767 | 28.2106 | 26.3666
2021-03-18 17:50 | 27.8645 | 28.1973 | 26.2526 | 2021-03-18 17:50 | 27.8645 | 28.1973 | 26.2526
2021-03-18 17:55 | 27.852 | 28.1837 | 26.14 | 2021-03-18 17:55 | 27.852 | 28.1837 | 26.14
2021-03-18 18:00 | 27.8392 | 28.1697 | 26.0295 | 2021-03-18 18:00 | 27.8392 | 28.1697 | 26.0295
2021-03-18 18:05 | 27.8261 | 28.1554 | 25.9112 | 2021-03-18 18:05 | 27.8261 | 28.1554 | 25.9112
2021-03-18 18:10 | 27.8127 | 28.1409 | 25.7944 | 2021-03-18 18:10 | 27.8127 | 28.1409 | 25.7944
2021-03-18 18:15 | 27.7992 | 28.1261 | 25.6759 | 2021-03-18 18:15 | 27.7992 | 28.1261 | 25.6759
2021-03-18 18:20 | 27.7854 | 28.1111 | 25.5579 | 2021-03-18 18:20 | 27.7854 | 28.1111 | 25.5579
2021-03-18 18:25 | 27.7714 | 28.0959 | 25.4393 | 2021-03-18 18:25 | 27.7714 | 28.0959 | 25.4393
2021-03-18 18:30 | 27.7573 | 28.0805 | 25.3208 | 2021-03-18 18:30 | 27.7573 | 28.0805 | 25.3208
2021-03-18 18:35 | 27.743 | 28.0649 | 25.2018 | 2021-03-18 18:35 | 27.743 | 28.0649 | 25.2018
2021-03-18 18:40 | 27.7286 | 28.0491 | 25.0828 | 2021-03-18 18:40 | 27.7286 | 28.0491 | 25.0828
2021-03-18 18:45 | 27.714 | 28.0333 | 24.9636 | 2021-03-18 18:45 | 27.714 | 28.0333 | 24.9636
2021-03-18 18:50 | 27.6993 | 28.0172 | 24.8442 | 2021-03-18 18:50 | 27.6993 | 28.0172 | 24.8442
2021-03-18 18:55 | 27.6845 | 28.0011 | 24.7246 | 2021-03-18 18:55 | 27.6845 | 28.0011 | 24.7246
2021-03-18 19:00 | 27.6696 | 27.9848 | 24.605 | 2021-03-18 19:00 | 27.6696 | 27.9848 | 24.605
2021-03-18 19:05 | 27.6547 | 27.9684 | 24.5197 | 2021-03-18 19:05 | 27.6547 | 27.9684 | 24.5197
2021-03-18 19:10 | 27.6396 | 27.9519 | 24.4351 | 2021-03-18 19:10 | 27.6396 | 27.9519 | 24.4351
2021-03-18 19:15 | 27.6245 | 27.9354 | 24.3616 | 2021-03-18 19:15 | 27.6245 | 27.9354 | 24.3616
2021-03-18 19:20 | 27.6093 | 27.9187 | 24.2909 | 2021-03-18 19:20 | 27.6093 | 27.9187 | 24.2909
2021-03-18 19:25 | 27.594 | 27.902 | 24.2273 | 2021-03-18 19:25 | 27.594 | 27.902 | 24.2273
2021-03-18 19:30 | 27.5787 | 27.8852 | 24.1672 | 2021-03-18 19:30 | 27.5787 | 27.8852 | 24.1672
2021-03-18 19:35 | 27.5634 | 27.8683 | 24.1125 | 2021-03-18 19:35 | 27.5634 | 27.8683 | 24.1125
2021-03-18 19:40 | 27.5481 | 27.8514 | 24.0615 | 2021-03-18 19:40 | 27.5481 | 27.8514 | 24.0615
2021-03-18 19:45 | 27.5327 | 27.8345 | 24.0148 | 2021-03-18 19:45 | 27.5327 | 27.8345 | 24.0148
2021-03-18 19:50 | 27.5173 | 27.8175 | 23.9715 | 2021-03-18 19:50 | 27.5173 | 27.8175 | 23.9715
2021-03-18 19:55 | 27.502 | 27.8005 | 23.9318 | 2021-03-18 19:55 | 27.502 | 27.8005 | 23.9318
2021-03-18 20:00 | 27.4866 | 27.7835 | 23.8952 | 2021-03-18 20:00 | 27.4866 | 27.7835 | 23.8952
2021-03-18 20:05 | 27.4712 | 27.7665 | 23.8627 | 2021-03-18 20:05 | 27.4712 | 27.7665 | 23.8627
2021-03-18 20:10 | 27.4559 | 27.7496 | 23.8329 | 2021-03-18 20:10 | 27.4559 | 27.7496 | 23.8329
2021-03-18 20:15 | 27.4406 | 27.7326 | 23.8061 | 2021-03-18 20:15 | 27.4406 | 27.7326 | 23.8061
2021-03-18 20:20 | 27.4253 | 27.7156 | 23.7819 | 2021-03-18 20:20 | 27.4253 | 27.7156 | 23.7819
2021-03-18 20:25 | 27.4101 | 27.6987 | 23.7601 | 2021-03-18 20:25 | 27.4101 | 27.6987 | 23.7601
2021-03-18 20:30 | 27.3949 | 27.6819 | 23.7406 | 2021-03-18 20:30 | 27.3949 | 27.6819 | 23.7406
2021-03-18 20:35 | 27.3798 | 27.6651 | 23.7232 | 2021-03-18 20:35 | 27.3798 | 27.6651 | 23.7232
2021-03-18 20:40 | 27.3648 | 27.6484 | 23.7077 | 2021-03-18 20:40 | 27.3648 | 27.6484 | 23.7077
2021-03-18 20:45 | 27.3498 | 27.6317 | 23.6942 | 2021-03-18 20:45 | 27.3498 | 27.6317 | 23.6942
2021-03-18 20:50 | 27.335 | 27.6151 | 23.6824 | 2021-03-18 20:50 | 27.335 | 27.6151 | 23.6824
2021-03-18 20:55 | 27.3202 | 27.5986 | 23.6722 | 2021-03-18 20:55 | 27.3202 | 27.5986 | 23.6722
2021-03-18 21:00 | 27.3055 | 27.5822 | 23.6635 | 2021-03-18 21:00 | 27.3055 | 27.5822 | 23.6635
2021-03-18 21:05 | 27.2909 | 27.5659 | 23.6497 | 2021-03-18 21:05 | 27.2909 | 27.5659 | 23.6497
2021-03-18 21:10 | 27.2764 | 27.5497 | 23.6371 | 2021-03-18 21:10 | 27.2764 | 27.5497 | 23.6371
2021-03-18 21:15 | 27.2619 | 27.5336 | 23.6236 | 2021-03-18 21:15 | 27.2619 | 27.5336 | 23.6236
2021-03-18 21:20 | 27.2476 | 27.5176 | 23.6107 | 2021-03-18 21:20 | 27.2476 | 27.5176 | 23.6107
2021-03-18 21:25 | 27.2334 | 27.5017 | 23.5975 | 2021-03-18 21:25 | 27.2334 | 27.5017 | 23.5975
2021-03-18 21:30 | 27.2192 | 27.4858 | 23.5846 | 2021-03-18 21:30 | 27.2192 | 27.4858 | 23.5846
2021-03-18 21:35 | 27.2052 | 27.4701 | 23.5716 | 2021-03-18 21:35 | 27.2052 | 27.4701 | 23.5716
2021-03-18 21:40 | 27.1912 | 27.4545 | 23.5587 | 2021-03-18 21:40 | 27.1912 | 27.4545 | 23.5587
2021-03-18 21:45 | 27.1773 | 27.4389 | 23.5458 | 2021-03-18 21:45 | 27.1773 | 27.4389 | 23.5458
2021-03-18 21:50 | 27.1635 | 27.4234 | 23.5331 | 2021-03-18 21:50 | 27.1635 | 27.4234 | 23.5331
2021-03-18 21:55 | 27.1498 | 27.408 | 23.5203 | 2021-03-18 21:55 | 27.1498 | 27.408 | 23.5203
2021-03-18 22:00 | 27.1361 | 27.3927 | 23.5075 | 2021-03-18 22:00 | 27.1361 | 27.3927 | 23.5075
2021-03-18 22:05 | 27.1225 | 27.3775 | 23.4942 | 2021-03-18 22:05 | 27.1225 | 27.3775 | 23.4942
2021-03-18 22:10 | 27.109 | 27.3624 | 23.4808 | 2021-03-18 22:10 | 27.109 | 27.3624 | 23.4808
2021-03-18 22:15 | 27.0956 | 27.3473 | 23.4672 | 2021-03-18 22:15 | 27.0956 | 27.3473 | 23.4672
2021-03-18 22:20 | 27.0822 | 27.3323 | 23.4536 | 2021-03-18 22:20 | 27.0822 | 27.3323 | 23.4536
2021-03-18 22:25 | 27.0689 | 27.3174 | 23.4399 | 2021-03-18 22:25 | 27.0689 | 27.3174 | 23.4399
2021-03-18 22:30 | 27.0556 | 27.3025 | 23.4262 | 2021-03-18 22:30 | 27.0556 | 27.3025 | 23.4262
2021-03-18 22:35 | 27.0424 | 27.2877 | 23.4123 | 2021-03-18 22:35 | 27.0424 | 27.2877 | 23.4123
2021-03-18 22:40 | 27.0292 | 27.2729 | 23.3984 | 2021-03-18 22:40 | 27.0292 | 27.2729 | 23.3984
2021-03-18 22:45 | 27.0161 | 27.2582 | 23.3845 | 2021-03-18 22:45 | 27.0161 | 27.2582 | 23.3845
2021-03-18 22:50 | 27.003 | 27.2436 | 23.3704 | 2021-03-18 22:50 | 27.003 | 27.2436 | 23.3704
2021-03-18 22:55 | 26.99 | 27.229 | 23.3564 | 2021-03-18 22:55 | 26.99 | 27.229 | 23.3564
2021-03-18 23:00 | 26.977 | 27.2144 | 23.3422 | 2021-03-18 23:00 | 26.977 | 27.2144 | 23.3422
2021-03-18 23:05 | 26.964 | 27.1999 | 23.3288 | 2021-03-18 23:05 | 26.964 | 27.1999 | 23.3288
2021-03-18 23:10 | 26.951 | 27.1854 | 23.3154 | 2021-03-18 23:10 | 26.951 | 27.1854 | 23.3154
2021-03-18 23:15 | 26.9381 | 27.171 | 23.3021 | 2021-03-18 23:15 | 26.9381 | 27.171 | 23.3021
2021-03-18 23:20 | 26.9252 | 27.1566 | 23.2889 | 2021-03-18 23:20 | 26.9252 | 27.1566 | 23.2889
2021-03-18 23:25 | 26.9124 | 27.1422 | 23.2758 | 2021-03-18 23:25 | 26.9124 | 27.1422 | 23.2758
2021-03-18 23:30 | 26.8996 | 27.1279 | 23.2628 | 2021-03-18 23:30 | 26.8996 | 27.1279 | 23.2628
2021-03-18 23:35 | 26.8867 | 27.1136 | 23.2498 | 2021-03-18 23:35 | 26.8867 | 27.1136 | 23.2498
2021-03-18 23:40 | 26.874 | 27.0993 | 23.2369 | 2021-03-18 23:40 | 26.874 | 27.0993 | 23.2369
2021-03-18 23:45 | 26.8612 | 27.0851 | 23.2241 | 2021-03-18 23:45 | 26.8612 | 27.0851 | 23.2241
2021-03-18 23:50 | 26.8485 | 27.0709 | 23.2113 | 2021-03-18 23:50 | 26.8485 | 27.0709 | 23.2113
2021-03-18 23:55 | 26.8357 | 27.0567 | 23.1986 | 2021-03-18 23:55 | 26.8357 | 27.0567 | 23.1986
2021-03-19 | 26.823 | 27.0425 | 23.186 | 2021-03-19 | 26.823 | 27.0425 | 23.186
2021-03-19 00:05 | 26.8103 | 27.0284 | 23.1702 | 2021-03-19 00:05 | 26.8103 | 27.0284 | 23.1702
2021-03-19 00:10 | 26.7977 | 27.0143 | 23.1544 | 2021-03-19 00:10 | 26.7977 | 27.0143 | 23.1544
2021-03-19 00:15 | 26.785 | 27.0002 | 23.1376 | 2021-03-19 00:15 | 26.785 | 27.0002 | 23.1376
2021-03-19 00:20 | 26.7724 | 26.9861 | 23.1206 | 2021-03-19 00:20 | 26.7724 | 26.9861 | 23.1206
2021-03-19 00:25 | 26.7597 | 26.9721 | 23.1029 | 2021-03-19 00:25 | 26.7597 | 26.9721 | 23.1029
2021-03-19 00:30 | 26.7471 | 26.958 | 23.085 | 2021-03-19 00:30 | 26.7471 | 26.958 | 23.085
2021-03-19 00:35 | 26.7344 | 26.944 | 23.0665 | 2021-03-19 00:35 | 26.7344 | 26.944 | 23.0665
2021-03-19 00:40 | 26.7218 | 26.93 | 23.0478 | 2021-03-19 00:40 | 26.7218 | 26.93 | 23.0478
2021-03-19 00:45 | 26.7091 | 26.9159 | 23.0287 | 2021-03-19 00:45 | 26.7091 | 26.9159 | 23.0287
2021-03-19 00:50 | 26.6965 | 26.9019 | 23.0092 | 2021-03-19 00:50 | 26.6965 | 26.9019 | 23.0092
2021-03-19 00:55 | 26.6838 | 26.8879 | 22.9895 | 2021-03-19 00:55 | 26.6838 | 26.8879 | 22.9895
2021-03-19 01:00 | 26.6711 | 26.8739 | 22.9694 | 2021-03-19 01:00 | 26.6711 | 26.8739 | 22.9694
2021-03-19 01:05 | 26.6585 | 26.8598 | 22.9523 | 2021-03-19 01:05 | 26.6585 | 26.8598 | 22.9523
2021-03-19 01:10 | 26.6457 | 26.8458 | 22.935 | 2021-03-19 01:10 | 26.6457 | 26.8458 | 22.935
2021-03-19 01:15 | 26.633 | 26.8317 | 22.9185 | 2021-03-19 01:15 | 26.633 | 26.8317 | 22.9185
2021-03-19 01:20 | 26.6203 | 26.8177 | 22.9021 | 2021-03-19 01:20 | 26.6203 | 26.8177 | 22.9021
2021-03-19 01:25 | 26.6075 | 26.8036 | 22.8862 | 2021-03-19 01:25 | 26.6075 | 26.8036 | 22.8862
2021-03-19 01:30 | 26.5948 | 26.7895 | 22.8704 | 2021-03-19 01:30 | 26.5948 | 26.7895 | 22.8704
2021-03-19 01:35 | 26.582 | 26.7755 | 22.8549 | 2021-03-19 01:35 | 26.582 | 26.7755 | 22.8549
2021-03-19 01:40 | 26.5692 | 26.7614 | 22.8396 | 2021-03-19 01:40 | 26.5692 | 26.7614 | 22.8396
2021-03-19 01:45 | 26.5565 | 26.7473 | 22.8246 | 2021-03-19 01:45 | 26.5565 | 26.7473 | 22.8246
2021-03-19 01:50 | 26.5437 | 26.7333 | 22.8098 | 2021-03-19 01:50 | 26.5437 | 26.7333 | 22.8098
2021-03-19 01:55 | 26.5309 | 26.7192 | 22.7952 | 2021-03-19 01:55 | 26.5309 | 26.7192 | 22.7952
2021-03-19 02:00 | 26.518 | 26.7051 | 22.7807 | 2021-03-19 02:00 | 26.518 | 26.7051 | 22.7807
2021-03-19 02:05 | 26.5052 | 26.691 | 22.7723 | 2021-03-19 02:05 | 26.5052 | 26.691 | 22.7723
2021-03-19 02:10 | 26.4924 | 26.6769 | 22.7642 | 2021-03-19 02:10 | 26.4924 | 26.6769 | 22.7642
2021-03-19 02:15 | 26.4796 | 26.6629 | 22.7581 | 2021-03-19 02:15 | 26.4796 | 26.6629 | 22.7581
2021-03-19 02:20 | 26.4667 | 26.6488 | 22.7527 | 2021-03-19 02:20 | 26.4667 | 26.6488 | 22.7527
2021-03-19 02:25 | 26.4539 | 26.6348 | 22.7486 | 2021-03-19 02:25 | 26.4539 | 26.6348 | 22.7486
2021-03-19 02:30 | 26.4412 | 26.6208 | 22.7453 | 2021-03-19 02:30 | 26.4412 | 26.6208 | 22.7453
2021-03-19 02:35 | 26.4284 | 26.6068 | 22.7431 | 2021-03-19 02:35 | 26.4284 | 26.6068 | 22.7431
2021-03-19 02:40 | 26.4157 | 26.5929 | 22.7416 | 2021-03-19 02:40 | 26.4157 | 26.5929 | 22.7416
2021-03-19 02:45 | 26.403 | 26.579 | 22.7409 | 2021-03-19 02:45 | 26.403 | 26.579 | 22.7409
2021-03-19 02:50 | 26.3904 | 26.5652 | 22.741 | 2021-03-19 02:50 | 26.3904 | 26.5652 | 22.741
2021-03-19 02:55 | 26.3778 | 26.5514 | 22.7418 | 2021-03-19 02:55 | 26.3778 | 26.5514 | 22.7418
2021-03-19 03:00 | 26.3652 | 26.5377 | 22.7432 | 2021-03-19 03:00 | 26.3652 | 26.5377 | 22.7432
2021-03-19 03:05 | 26.3528 | 26.524 | 22.7529 | 2021-03-19 03:05 | 26.3528 | 26.524 | 22.7529
2021-03-19 03:10 | 26.3403 | 26.5104 | 22.7634 | 2021-03-19 03:10 | 26.3403 | 26.5104 | 22.7634
2021-03-19 03:15 | 26.328 | 26.4969 | 22.7769 | 2021-03-19 03:15 | 26.328 | 26.4969 | 22.7769
2021-03-19 03:20 | 26.3157 | 26.4835 | 22.7916 | 2021-03-19 03:20 | 26.3157 | 26.4835 | 22.7916
2021-03-19 03:25 | 26.3035 | 26.4702 | 22.8083 | 2021-03-19 03:25 | 26.3035 | 26.4702 | 22.8083
2021-03-19 03:30 | 26.2915 | 26.457 | 22.8264 | 2021-03-19 03:30 | 26.2915 | 26.457 | 22.8264
2021-03-19 03:35 | 26.2796 | 26.444 | 22.8461 | 2021-03-19 03:35 | 26.2796 | 26.444 | 22.8461
2021-03-19 03:40 | 26.2677 | 26.4311 | 22.867 | 2021-03-19 03:40 | 26.2677 | 26.4311 | 22.867
2021-03-19 03:45 | 26.2561 | 26.4183 | 22.8893 | 2021-03-19 03:45 | 26.2561 | 26.4183 | 22.8893
2021-03-19 03:50 | 26.2445 | 26.4057 | 22.9127 | 2021-03-19 03:50 | 26.2445 | 26.4057 | 22.9127
2021-03-19 03:55 | 26.2332 | 26.3932 | 22.9372 | 2021-03-19 03:55 | 26.2332 | 26.3932 | 22.9372
2021-03-19 04:00 | 26.2219 | 26.3809 | 22.9628 | 2021-03-19 04:00 | 26.2219 | 26.3809 | 22.9628
2021-03-19 04:05 | 26.2109 | 26.3688 | 22.979 | 2021-03-19 04:05 | 26.2109 | 26.3688 | 22.979
2021-03-19 04:10 | 26.2 | 26.3568 | 22.9959 | 2021-03-19 04:10 | 26.2 | 26.3568 | 22.9959
2021-03-19 04:15 | 26.1893 | 26.345 | 23.0101 | 2021-03-19 04:15 | 26.1893 | 26.345 | 23.0101
2021-03-19 04:20 | 26.1787 | 26.3334 | 23.0243 | 2021-03-19 04:20 | 26.1787 | 26.3334 | 23.0243
2021-03-19 04:25 | 26.1683 | 26.322 | 23.0371 | 2021-03-19 04:25 | 26.1683 | 26.322 | 23.0371
2021-03-19 04:30 | 26.1581 | 26.3107 | 23.0494 | 2021-03-19 04:30 | 26.1581 | 26.3107 | 23.0494
2021-03-19 04:35 | 26.148 | 26.2996 | 23.0607 | 2021-03-19 04:35 | 26.148 | 26.2996 | 23.0607
2021-03-19 04:40 | 26.138 | 26.2886 | 23.0714 | 2021-03-19 04:40 | 26.138 | 26.2886 | 23.0714
2021-03-19 04:45 | 26.1282 | 26.2779 | 23.0813 | 2021-03-19 04:45 | 26.1282 | 26.2779 | 23.0813
2021-03-19 04:50 | 26.1186 | 26.2672 | 23.0907 | 2021-03-19 04:50 | 26.1186 | 26.2672 | 23.0907
2021-03-19 04:55 | 26.109 | 26.2567 | 23.0995 | 2021-03-19 04:55 | 26.109 | 26.2567 | 23.0995
2021-03-19 05:00 | 26.0997 | 26.2464 | 23.1077 | 2021-03-19 05:00 | 26.0997 | 26.2464 | 23.1077
2021-03-19 05:05 | 26.0905 | 26.2362 | 23.105 | 2021-03-19 05:05 | 26.0905 | 26.2362 | 23.105
2021-03-19 05:10 | 26.0814 | 26.2262 | 23.1016 | 2021-03-19 05:10 | 26.0814 | 26.2262 | 23.1016
2021-03-19 05:15 | 26.0724 | 26.2163 | 23.0944 | 2021-03-19 05:15 | 26.0724 | 26.2163 | 23.0944
2021-03-19 05:20 | 26.0635 | 26.2065 | 23.0859 | 2021-03-19 05:20 | 26.0635 | 26.2065 | 23.0859
2021-03-19 05:25 | 26.0547 | 26.1967 | 23.0748 | 2021-03-19 05:25 | 26.0547 | 26.1967 | 23.0748
2021-03-19 05:30 | 26.046 | 26.1871 | 23.0622 | 2021-03-19 05:30 | 26.046 | 26.1871 | 23.0622
2021-03-19 05:35 | 26.0373 | 26.1775 | 23.0476 | 2021-03-19 05:35 | 26.0373 | 26.1775 | 23.0476
2021-03-19 05:40 | 26.0287 | 26.168 | 23.0315 | 2021-03-19 05:40 | 26.0287 | 26.168 | 23.0315
2021-03-19 05:45 | 26.0201 | 26.1585 | 23.0138 | 2021-03-19 05:45 | 26.0201 | 26.1585 | 23.0138
2021-03-19 05:50 | 26.0116 | 26.1491 | 22.9948 | 2021-03-19 05:50 | 26.0116 | 26.1491 | 22.9948
2021-03-19 05:55 | 26.003 | 26.1397 | 22.9743 | 2021-03-19 05:55 | 26.003 | 26.1397 | 22.9743
2021-03-19 06:00 | 25.9945 | 26.1303 | 22.9527 | 2021-03-19 06:00 | 25.9945 | 26.1303 | 22.9527
2021-03-19 06:05 | 25.986 | 26.1208 | 22.9544 | 2021-03-19 06:05 | 25.986 | 26.1208 | 22.9544
2021-03-19 06:10 | 25.9774 | 26.1114 | 22.9554 | 2021-03-19 06:10 | 25.9774 | 26.1114 | 22.9554
2021-03-19 06:15 | 25.9689 | 26.102 | 22.9635 | 2021-03-19 06:15 | 25.9689 | 26.102 | 22.9635
2021-03-19 06:20 | 25.9604 | 26.0926 | 22.9728 | 2021-03-19 06:20 | 25.9604 | 26.0926 | 22.9728
2021-03-19 06:25 | 25.9518 | 26.0833 | 22.9862 | 2021-03-19 06:25 | 25.9518 | 26.0833 | 22.9862
2021-03-19 06:30 | 25.9433 | 26.0739 | 23.0014 | 2021-03-19 06:30 | 25.9433 | 26.0739 | 23.0014
2021-03-19 06:35 | 25.9348 | 26.0646 | 23.0198 | 2021-03-19 06:35 | 25.9348 | 26.0646 | 23.0198
2021-03-19 06:40 | 25.9263 | 26.0552 | 23.0401 | 2021-03-19 06:40 | 25.9263 | 26.0552 | 23.0401
2021-03-19 06:45 | 25.9178 | 26.0459 | 23.0629 | 2021-03-19 06:45 | 25.9178 | 26.0459 | 23.0629
2021-03-19 06:50 | 25.9093 | 26.0366 | 23.0876 | 2021-03-19 06:50 | 25.9093 | 26.0366 | 23.0876
2021-03-19 06:55 | 25.9009 | 26.0274 | 23.1143 | 2021-03-19 06:55 | 25.9009 | 26.0274 | 23.1143
2021-03-19 07:00 | 25.8924 | 26.0181 | 23.1427 | 2021-03-19 07:00 | 25.8924 | 26.0181 | 23.1427
2021-03-19 07:05 | 25.8841 | 26.0089 | 23.2475 | 2021-03-19 07:05 | 25.8841 | 26.0089 | 23.2475
2021-03-19 07:10 | 25.8757 | 25.9998 | 23.3552 | 2021-03-19 07:10 | 25.8757 | 25.9998 | 23.3552
2021-03-19 07:15 | 25.8674 | 25.9907 | 23.489 | 2021-03-19 07:15 | 25.8674 | 25.9907 | 23.489
2021-03-19 07:20 | 25.8592 | 25.9818 | 23.6303 | 2021-03-19 07:20 | 25.8592 | 25.9818 | 23.6303
2021-03-19 07:25 | 25.8512 | 25.973 | 23.7883 | 2021-03-19 07:25 | 25.8512 | 25.973 | 23.7883
2021-03-19 07:30 | 25.8433 | 25.9644 | 23.9556 | 2021-03-19 07:30 | 25.8433 | 25.9644 | 23.9556
2021-03-19 07:35 | 25.8356 | 25.9559 | 24.1358 | 2021-03-19 07:35 | 25.8356 | 25.9559 | 24.1358
2021-03-19 07:40 | 25.8281 | 25.9477 | 24.3251 | 2021-03-19 07:40 | 25.8281 | 25.9477 | 24.3251
2021-03-19 07:45 | 25.8208 | 25.9398 | 24.5249 | 2021-03-19 07:45 | 25.8208 | 25.9398 | 24.5249
2021-03-19 07:50 | 25.8137 | 25.932 | 24.7331 | 2021-03-19 07:50 | 25.8137 | 25.932 | 24.7331
2021-03-19 07:55 | 25.807 | 25.9246 | 24.9502 | 2021-03-19 07:55 | 25.807 | 25.9246 | 24.9502
2021-03-19 08:00 | 25.8005 | 25.9175 | 25.1749 | 2021-03-19 08:00 | 25.8005 | 25.9175 | 25.1749
2021-03-19 08:05 | 25.7943 | 25.9108 | 25.4727 | 2021-03-19 08:05 | 25.7943 | 25.9108 | 25.4727
2021-03-19 08:10 | 25.7884 | 25.9044 | 25.7785 | 2021-03-19 08:10 | 25.7884 | 25.9044 | 25.7785
2021-03-19 08:15 | 25.783 | 25.8984 | 26.1122 | 2021-03-19 08:15 | 25.783 | 25.8984 | 26.1122
2021-03-19 08:20 | 25.7779 | 25.8929 | 26.4573 | 2021-03-19 08:20 | 25.7779 | 25.8929 | 26.4573
2021-03-19 08:25 | 25.7733 | 25.8879 | 26.8214 | 2021-03-19 08:25 | 25.7733 | 25.8879 | 26.8214
2021-03-19 08:30 | 25.7692 | 25.8834 | 27.1977 | 2021-03-19 08:30 | 25.7692 | 25.8834 | 27.1977
2021-03-19 08:35 | 25.7656 | 25.8795 | 27.5891 | 2021-03-19 08:35 | 25.7656 | 25.8795 | 27.5891
2021-03-19 08:40 | 25.7625 | 25.8762 | 27.9919 | 2021-03-19 08:40 | 25.7625 | 25.8762 | 27.9919
2021-03-19 08:45 | 25.7599 | 25.8735 | 28.4072 | 2021-03-19 08:45 | 25.7599 | 25.8735 | 28.4072
2021-03-19 08:50 | 25.758 | 25.8714 | 28.8328 | 2021-03-19 08:50 | 25.758 | 25.8714 | 28.8328
2021-03-19 08:55 | 25.7566 | 25.87 | 29.269 | 2021-03-19 08:55 | 25.7566 | 25.87 | 29.269
2021-03-19 09:00 | 25.7559 | 25.8694 | 29.7144 | 2021-03-19 09:00 | 25.7559 | 25.8694 | 29.7144
2021-03-19 09:05 | 25.7559 | 25.8695 | 30.1976 | 2021-03-19 09:05 | 25.7559 | 25.8695 | 30.1976
2021-03-19 09:10 | 25.7565 | 25.8703 | 30.6894 | 2021-03-19 09:10 | 25.7565 | 25.8703 | 30.6894
2021-03-19 09:15 | 25.7579 | 25.872 | 31.1982 | 2021-03-19 09:15 | 25.7579 | 25.872 | 31.1982
2021-03-19 09:20 | 25.7601 | 25.8746 | 31.7163 | 2021-03-19 09:20 | 25.7601 | 25.8746 | 31.7163
2021-03-19 09:25 | 25.7632 | 25.8782 | 32.2469 | 2021-03-19 09:25 | 25.7632 | 25.8782 | 32.2469
2021-03-19 09:30 | 25.7672 | 25.8828 | 32.7866 | 2021-03-19 09:30 | 25.7672 | 25.8828 | 32.7866
2021-03-19 09:35 | 25.7721 | 25.8885 | 33.3363 | 2021-03-19 09:35 | 25.7721 | 25.8885 | 33.3363
2021-03-19 09:40 | 25.778 | 25.8952 | 33.8943 | 2021-03-19 09:40 | 25.778 | 25.8952 | 33.8943
2021-03-19 09:45 | 25.785 | 25.9031 | 34.4605 | 2021-03-19 09:45 | 25.785 | 25.9031 | 34.4605
2021-03-19 09:50 | 25.7929 | 25.9121 | 35.034 | 2021-03-19 09:50 | 25.7929 | 25.9121 | 35.034
2021-03-19 09:55 | 25.802 | 25.9224 | 35.6145 | 2021-03-19 09:55 | 25.802 | 25.9224 | 35.6145
2021-03-19 10:00 | 25.8121 | 25.9339 | 36.2011 | 2021-03-19 10:00 | 25.8121 | 25.9339 | 36.2011
2021-03-19 10:05 | 25.8234 | 25.9466 | 36.7157 | 2021-03-19 10:05 | 25.8234 | 25.9466 | 36.7157
2021-03-19 10:10 | 25.8359 | 25.9606 | 37.2341 | 2021-03-19 10:10 | 25.8359 | 25.9606 | 37.2341
2021-03-19 10:15 | 25.8494 | 25.9758 | 37.7322 | 2021-03-19 10:15 | 25.8494 | 25.9758 | 37.7322
2021-03-19 10:20 | 25.8641 | 25.9924 | 38.2284 | 2021-03-19 10:20 | 25.8641 | 25.9924 | 38.2284
2021-03-19 10:25 | 25.8799 | 26.0101 | 38.713 | 2021-03-19 10:25 | 25.8799 | 26.0101 | 38.713
2021-03-19 10:30 | 25.8968 | 26.0291 | 39.193 | 2021-03-19 10:30 | 25.8968 | 26.0291 | 39.193
2021-03-19 10:35 | 25.9148 | 26.0493 | 39.6646 | 2021-03-19 10:35 | 25.9148 | 26.0493 | 39.6646
2021-03-19 10:40 | 25.9339 | 26.0707 | 40.1311 | 2021-03-19 10:40 | 25.9339 | 26.0707 | 40.1311
2021-03-19 10:45 | 25.954 | 26.0933 | 40.5909 | 2021-03-19 10:45 | 25.954 | 26.0933 | 40.5909
2021-03-19 10:50 | 25.9752 | 26.1171 | 41.0456 | 2021-03-19 10:50 | 25.9752 | 26.1171 | 41.0456
2021-03-19 10:55 | 25.9975 | 26.142 | 41.4948 | 2021-03-19 10:55 | 25.9975 | 26.142 | 41.4948
2021-03-19 11:00 | 26.0208 | 26.1682 | 41.9393 | 2021-03-19 11:00 | 26.0208 | 26.1682 | 41.9393
2021-03-19 11:05 | 26.0451 | 26.1955 | 42.2583 | 2021-03-19 11:05 | 26.0451 | 26.1955 | 42.2583
2021-03-19 11:10 | 26.0705 | 26.2239 | 42.5709 | 2021-03-19 11:10 | 26.0705 | 26.2239 | 42.5709
2021-03-19 11:15 | 26.0967 | 26.2533 | 42.8403 | 2021-03-19 11:15 | 26.0967 | 26.2533 | 42.8403
2021-03-19 11:20 | 26.1239 | 26.2838 | 43.0962 | 2021-03-19 11:20 | 26.1239 | 26.2838 | 43.0962
2021-03-19 11:25 | 26.152 | 26.3152 | 43.3241 | 2021-03-19 11:25 | 26.152 | 26.3152 | 43.3241
2021-03-19 11:30 | 26.1808 | 26.3476 | 43.536 | 2021-03-19 11:30 | 26.1808 | 26.3476 | 43.536
2021-03-19 11:35 | 26.2105 | 26.3808 | 43.7264 | 2021-03-19 11:35 | 26.2105 | 26.3808 | 43.7264
2021-03-19 11:40 | 26.2408 | 26.4149 | 43.9012 | 2021-03-19 11:40 | 26.2408 | 26.4149 | 43.9012
2021-03-19 11:45 | 26.2719 | 26.4498 | 44.0585 | 2021-03-19 11:45 | 26.2719 | 26.4498 | 44.0585
2021-03-19 11:50 | 26.3037 | 26.4854 | 44.2016 | 2021-03-19 11:50 | 26.3037 | 26.4854 | 44.2016
2021-03-19 11:55 | 26.3361 | 26.5217 | 44.3299 | 2021-03-19 11:55 | 26.3361 | 26.5217 | 44.3299
2021-03-19 12:00 | 26.3691 | 26.5587 | 44.4454 | 2021-03-19 12:00 | 26.3691 | 26.5587 | 44.4454
2021-03-19 12:05 | 26.4027 | 26.5963 | 44.638 | 2021-03-19 12:05 | 26.4027 | 26.5963 | 44.638
2021-03-19 12:10 | 26.4367 | 26.6344 | 44.8209 | 2021-03-19 12:10 | 26.4367 | 26.6344 | 44.8209
2021-03-19 12:15 | 26.4713 | 26.6731 | 45.022 | 2021-03-19 12:15 | 26.4713 | 26.6731 | 45.022
2021-03-19 12:20 | 26.5062 | 26.7122 | 45.2205 | 2021-03-19 12:20 | 26.5062 | 26.7122 | 45.2205
2021-03-19 12:25 | 26.5415 | 26.7516 | 45.4277 | 2021-03-19 12:25 | 26.5415 | 26.7516 | 45.4277
2021-03-19 12:30 | 26.577 | 26.7914 | 45.6356 | 2021-03-19 12:30 | 26.577 | 26.7914 | 45.6356
2021-03-19 12:35 | 26.6129 | 26.8315 | 45.8488 | 2021-03-19 12:35 | 26.6129 | 26.8315 | 45.8488
2021-03-19 12:40 | 26.6489 | 26.8717 | 46.0639 | 2021-03-19 12:40 | 26.6489 | 26.8717 | 46.0639
2021-03-19 12:45 | 26.6851 | 26.9122 | 46.2828 | 2021-03-19 12:45 | 26.6851 | 26.9122 | 46.2828
2021-03-19 12:50 | 26.7215 | 26.9529 | 46.5038 | 2021-03-19 12:50 | 26.7215 | 26.9529 | 46.5038
2021-03-19 12:55 | 26.7581 | 26.9937 | 46.7277 | 2021-03-19 12:55 | 26.7581 | 26.9937 | 46.7277
2021-03-19 13:00 | 26.7947 | 27.0347 | 46.9536 | 2021-03-19 13:00 | 26.7947 | 27.0347 | 46.9536
2021-03-19 13:05 | 26.8315 | 27.0757 | 47.0804 | 2021-03-19 13:05 | 26.8315 | 27.0757 | 47.0804
2021-03-19 13:10 | 26.8683 | 27.1169 | 47.2072 | 2021-03-19 13:10 | 26.8683 | 27.1169 | 47.2072
2021-03-19 13:15 | 26.9052 | 27.1581 | 47.3031 | 2021-03-19 13:15 | 26.9052 | 27.1581 | 47.3031
2021-03-19 13:20 | 26.9421 | 27.1994 | 47.3925 | 2021-03-19 13:20 | 26.9421 | 27.1994 | 47.3925
2021-03-19 13:25 | 26.9791 | 27.2408 | 47.4632 | 2021-03-19 13:25 | 26.9791 | 27.2408 | 47.4632
2021-03-19 13:30 | 27.0161 | 27.2822 | 47.5246 | 2021-03-19 13:30 | 27.0161 | 27.2822 | 47.5246
2021-03-19 13:35 | 27.0531 | 27.3237 | 47.5722 | 2021-03-19 13:35 | 27.0531 | 27.3237 | 47.5722
2021-03-19 13:40 | 27.09 | 27.3651 | 47.6105 | 2021-03-19 13:40 | 27.09 | 27.3651 | 47.6105
2021-03-19 13:45 | 27.127 | 27.4066 | 47.6376 | 2021-03-19 13:45 | 27.127 | 27.4066 | 47.6376
2021-03-19 13:50 | 27.1639 | 27.448 | 47.6561 | 2021-03-19 13:50 | 27.1639 | 27.448 | 47.6561
2021-03-19 13:55 | 27.2007 | 27.4894 | 47.6653 | 2021-03-19 13:55 | 27.2007 | 27.4894 | 47.6653
2021-03-19 14:00 | 27.2375 | 27.5308 | 47.6667 | 2021-03-19 14:00 | 27.2375 | 27.5308 | 47.6667
2021-03-19 14:05 | 27.2742 | 27.572 | 47.5803 | 2021-03-19 14:05 | 27.2742 | 27.572 | 47.5803
2021-03-19 14:10 | 27.3108 | 27.6132 | 47.4854 | 2021-03-19 14:10 | 27.3108 | 27.6132 | 47.4854
2021-03-19 14:15 | 27.3472 | 27.6542 | 47.358 | 2021-03-19 14:15 | 27.3472 | 27.6542 | 47.358
2021-03-19 14:20 | 27.3835 | 27.6951 | 47.2179 | 2021-03-19 14:20 | 27.3835 | 27.6951 | 47.2179
2021-03-19 14:25 | 27.4197 | 27.7358 | 47.056 | 2021-03-19 14:25 | 27.4197 | 27.7358 | 47.056
2021-03-19 14:30 | 27.4557 | 27.7764 | 46.8803 | 2021-03-19 14:30 | 27.4557 | 27.7764 | 46.8803
2021-03-19 14:35 | 27.4915 | 27.8168 | 46.6876 | 2021-03-19 14:35 | 27.4915 | 27.8168 | 46.6876
2021-03-19 14:40 | 27.5272 | 27.8569 | 46.4817 | 2021-03-19 14:40 | 27.5272 | 27.8569 | 46.4817
2021-03-19 14:45 | 27.5626 | 27.8969 | 46.2618 | 2021-03-19 14:45 | 27.5626 | 27.8969 | 46.2618
2021-03-19 14:50 | 27.5978 | 27.9366 | 46.03 | 2021-03-19 14:50 | 27.5978 | 27.9366 | 46.03
2021-03-19 14:55 | 27.6328 | 27.976 | 45.7863 | 2021-03-19 14:55 | 27.6328 | 27.976 | 45.7863
2021-03-19 15:00 | 27.6676 | 28.0151 | 45.532 | 2021-03-19 15:00 | 27.6676 | 28.0151 | 45.532
2021-03-19 15:05 | 27.7021 | 28.0539 | 45.2088 | 2021-03-19 15:05 | 27.7021 | 28.0539 | 45.2088
2021-03-19 15:10 | 27.7363 | 28.0923 | 44.8751 | 2021-03-19 15:10 | 27.7363 | 28.0923 | 44.8751
2021-03-19 15:15 | 27.7702 | 28.1304 | 44.5135 | 2021-03-19 15:15 | 27.7702 | 28.1304 | 44.5135
2021-03-19 15:20 | 27.8037 | 28.168 | 44.1389 | 2021-03-19 15:20 | 27.8037 | 28.168 | 44.1389
2021-03-19 15:25 | 27.8368 | 28.2052 | 43.7446 | 2021-03-19 15:25 | 27.8368 | 28.2052 | 43.7446
2021-03-19 15:30 | 27.8696 | 28.2418 | 43.3368 | 2021-03-19 15:30 | 27.8696 | 28.2418 | 43.3368
2021-03-19 15:35 | 27.9018 | 28.2779 | 42.9133 | 2021-03-19 15:35 | 27.9018 | 28.2779 | 42.9133
2021-03-19 15:40 | 27.9336 | 28.3133 | 42.4771 | 2021-03-19 15:40 | 27.9336 | 28.3133 | 42.4771
2021-03-19 15:45 | 27.9649 | 28.3482 | 42.0277 | 2021-03-19 15:45 | 27.9649 | 28.3482 | 42.0277
2021-03-19 15:50 | 27.9956 | 28.3825 | 41.5669 | 2021-03-19 15:50 | 27.9956 | 28.3825 | 41.5669
2021-03-19 15:55 | 28.0258 | 28.416 | 41.0948 | 2021-03-19 15:55 | 28.0258 | 28.416 | 41.0948
2021-03-19 16:00 | 28.0554 | 28.4489 | 40.6125 | 2021-03-19 16:00 | 28.0554 | 28.4489 | 40.6125
2021-03-19 16:05 | 28.0845 | 28.4811 | 40.3134 | 2021-03-19 16:05 | 28.0845 | 28.4811 | 40.3134
2021-03-19 16:10 | 28.1129 | 28.5125 | 40.0092 | 2021-03-19 16:10 | 28.1129 | 28.5125 | 40.0092
2021-03-19 16:15 | 28.1407 | 28.5432 | 39.7592 | 2021-03-19 16:15 | 28.1407 | 28.5432 | 39.7592
2021-03-19 16:20 | 28.168 | 28.5732 | 39.5174 | 2021-03-19 16:20 | 28.168 | 28.5732 | 39.5174
2021-03-19 16:25 | 28.1948 | 28.6025 | 39.3075 | 2021-03-19 16:25 | 28.1948 | 28.6025 | 39.3075
2021-03-19 16:30 | 28.2211 | 28.6312 | 39.1115 | 2021-03-19 16:30 | 28.2211 | 28.6312 | 39.1115
2021-03-19 16:35 | 28.2469 | 28.6592 | 38.9386 | 2021-03-19 16:35 | 28.2469 | 28.6592 | 38.9386
2021-03-19 16:40 | 28.2723 | 28.6867 | 38.7805 | 2021-03-19 16:40 | 28.2723 | 28.6867 | 38.7805
2021-03-19 16:45 | 28.2971 | 28.7135 | 38.6408 | 2021-03-19 16:45 | 28.2971 | 28.7135 | 38.6408
2021-03-19 16:50 | 28.3216 | 28.7397 | 38.5152 | 2021-03-19 16:50 | 28.3216 | 28.7397 | 38.5152
2021-03-19 16:55 | 28.3456 | 28.7655 | 38.4047 | 2021-03-19 16:55 | 28.3456 | 28.7655 | 38.4047
2021-03-19 17:00 | 28.3693 | 28.7907 | 38.3069 | 2021-03-19 17:00 | 28.3693 | 28.7907 | 38.3069
2021-03-19 17:05 | 28.3926 | 28.8154 | 38.0279 | 2021-03-19 17:05 | 28.3926 | 28.8154 | 38.0279
2021-03-19 17:10 | 28.4156 | 28.8397 | 37.7564 | 2021-03-19 17:10 | 28.4156 | 28.8397 | 37.7564
2021-03-19 17:15 | 28.4382 | 28.8635 | 37.4327 | 2021-03-19 17:15 | 28.4382 | 28.8635 | 37.4327
2021-03-19 17:20 | 28.4603 | 28.8868 | 37.1027 | 2021-03-19 17:20 | 28.4603 | 28.8868 | 37.1027
2021-03-19 17:25 | 28.4821 | 28.9095 | 36.7425 | 2021-03-19 17:25 | 28.4821 | 28.9095 | 36.7425
2021-03-19 17:30 | 28.5033 | 28.9317 | 36.3698 | 2021-03-19 17:30 | 28.5033 | 28.9317 | 36.3698
2021-03-19 17:35 | 28.5241 | 28.9533 | 35.9753 | 2021-03-19 17:35 | 28.5241 | 28.9533 | 35.9753
2021-03-19 17:40 | 28.5443 | 28.9743 | 35.5672 | 2021-03-19 17:40 | 28.5443 | 28.9743 | 35.5672
2021-03-19 17:45 | 28.5641 | 28.9947 | 35.1418 | 2021-03-19 17:45 | 28.5641 | 28.9947 | 35.1418
2021-03-19 17:50 | 28.5833 | 29.0145 | 34.7033 | 2021-03-19 17:50 | 28.5833 | 29.0145 | 34.7033
2021-03-19 17:55 | 28.6019 | 29.0337 | 34.2503 | 2021-03-19 17:55 | 28.6019 | 29.0337 | 34.2503
2021-03-19 18:00 | 28.62 | 29.0521 | 33.7854 | 2021-03-19 18:00 | 28.62 | 29.0521 | 33.7854
2021-03-19 18:05 | 28.6374 | 29.0699 | 33.4311 | 2021-03-19 18:05 | 28.6374 | 29.0699 | 33.4311
2021-03-19 18:10 | 28.6542 | 29.0869 | 33.0685 | 2021-03-19 18:10 | 28.6542 | 29.0869 | 33.0685
2021-03-19 18:15 | 28.6704 | 29.1032 | 32.7354 | 2021-03-19 18:15 | 28.6704 | 29.1032 | 32.7354
2021-03-19 18:20 | 28.6858 | 29.1187 | 32.4031 | 2021-03-19 18:20 | 28.6858 | 29.1187 | 32.4031
2021-03-19 18:25 | 28.7006 | 29.1334 | 32.0869 | 2021-03-19 18:25 | 28.7006 | 29.1334 | 32.0869
2021-03-19 18:30 | 28.7147 | 29.1472 | 31.7755 | 2021-03-19 18:30 | 28.7147 | 29.1472 | 31.7755
2021-03-19 18:35 | 28.7281 | 29.1603 | 31.4753 | 2021-03-19 18:35 | 28.7281 | 29.1603 | 31.4753
2021-03-19 18:40 | 28.7407 | 29.1725 | 31.181 | 2021-03-19 18:40 | 28.7407 | 29.1725 | 31.181
2021-03-19 18:45 | 28.7526 | 29.1838 | 30.8951 | 2021-03-19 18:45 | 28.7526 | 29.1838 | 30.8951
2021-03-19 18:50 | 28.7638 | 29.1943 | 30.6153 | 2021-03-19 18:50 | 28.7638 | 29.1943 | 30.6153
2021-03-19 18:55 | 28.7742 | 29.204 | 30.3423 | 2021-03-19 18:55 | 28.7742 | 29.204 | 30.3423
2021-03-19 19:00 | 28.7838 | 29.2127 | 30.0748 | 2021-03-19 19:00 | 28.7838 | 29.2127 | 30.0748
2021-03-19 19:05 | 28.7927 | 29.2206 | 29.8563 | 2021-03-19 19:05 | 28.7927 | 29.2206 | 29.8563
2021-03-19 19:10 | 28.8008 | 29.2276 | 29.6435 | 2021-03-19 19:10 | 28.8008 | 29.2276 | 29.6435
2021-03-19 19:15 | 28.8082 | 29.2339 | 29.4498 | 2021-03-19 19:15 | 28.8082 | 29.2339 | 29.4498
2021-03-19 19:20 | 28.8149 | 29.2393 | 29.2641 | 2021-03-19 19:20 | 28.8149 | 29.2393 | 29.2641
2021-03-19 19:25 | 28.821 | 29.244 | 29.0915 | 2021-03-19 19:25 | 28.821 | 29.244 | 29.0915
2021-03-19 19:30 | 28.8264 | 29.248 | 28.9274 | 2021-03-19 19:30 | 28.8264 | 29.248 | 28.9274
2021-03-19 19:35 | 28.8312 | 29.2513 | 28.7738 | 2021-03-19 19:35 | 28.8312 | 29.2513 | 28.7738
2021-03-19 19:40 | 28.8354 | 29.254 | 28.6283 | 2021-03-19 19:40 | 28.8354 | 29.254 | 28.6283
2021-03-19 19:45 | 28.8391 | 29.2559 | 28.4914 | 2021-03-19 19:45 | 28.8391 | 29.2559 | 28.4914
2021-03-19 19:50 | 28.8422 | 29.2573 | 28.3618 | 2021-03-19 19:50 | 28.8422 | 29.2573 | 28.3618
2021-03-19 19:55 | 28.8447 | 29.2581 | 28.2396 | 2021-03-19 19:55 | 28.8447 | 29.2581 | 28.2396
2021-03-19 20:00 | 28.8468 | 29.2584 | 28.124 | 2021-03-19 20:00 | 28.8468 | 29.2584 | 28.124
2021-03-19 20:05 | 28.8483 | 29.258 | 28.004 | 2021-03-19 20:05 | 28.8483 | 29.258 | 28.004
2021-03-19 20:10 | 28.8494 | 29.2572 | 27.8896 | 2021-03-19 20:10 | 28.8494 | 29.2572 | 27.8896
2021-03-19 20:15 | 28.8501 | 29.2559 | 27.7772 | 2021-03-19 20:15 | 28.8501 | 29.2559 | 27.7772
2021-03-19 20:20 | 28.8503 | 29.2541 | 27.6688 | 2021-03-19 20:20 | 28.8503 | 29.2541 | 27.6688
2021-03-19 20:25 | 28.85 | 29.2518 | 27.5631 | 2021-03-19 20:25 | 28.85 | 29.2518 | 27.5631
2021-03-19 20:30 | 28.8494 | 29.2491 | 27.4605 | 2021-03-19 20:30 | 28.8494 | 29.2491 | 27.4605
2021-03-19 20:35 | 28.8483 | 29.2459 | 27.3604 | 2021-03-19 20:35 | 28.8483 | 29.2459 | 27.3604
2021-03-19 20:40 | 28.8467 | 29.2423 | 27.2629 | 2021-03-19 20:40 | 28.8467 | 29.2423 | 27.2629
2021-03-19 20:45 | 28.8448 | 29.2382 | 27.1676 | 2021-03-19 20:45 | 28.8448 | 29.2382 | 27.1676
2021-03-19 20:50 | 28.8425 | 29.2338 | 27.0746 | 2021-03-19 20:50 | 28.8425 | 29.2338 | 27.0746
2021-03-19 20:55 | 28.8399 | 29.2289 | 26.9835 | 2021-03-19 20:55 | 28.8399 | 29.2289 | 26.9835
2021-03-19 21:00 | 28.8368 | 29.2237 | 26.8944 | 2021-03-19 21:00 | 28.8368 | 29.2237 | 26.8944
2021-03-19 21:05 | 28.8334 | 29.2181 | 26.8131 | 2021-03-19 21:05 | 28.8334 | 29.2181 | 26.8131
2021-03-19 21:10 | 28.8296 | 29.2121 | 26.7336 | 2021-03-19 21:10 | 28.8296 | 29.2121 | 26.7336
2021-03-19 21:15 | 28.8255 | 29.2058 | 26.6577 | 2021-03-19 21:15 | 28.8255 | 29.2058 | 26.6577
2021-03-19 21:20 | 28.821 | 29.1991 | 26.5837 | 2021-03-19 21:20 | 28.821 | 29.1991 | 26.5837
2021-03-19 21:25 | 28.8163 | 29.1921 | 26.5123 | 2021-03-19 21:25 | 28.8163 | 29.1921 | 26.5123
2021-03-19 21:30 | 28.8112 | 29.1847 | 26.4429 | 2021-03-19 21:30 | 28.8112 | 29.1847 | 26.4429
2021-03-19 21:35 | 28.8058 | 29.1771 | 26.3756 | 2021-03-19 21:35 | 28.8058 | 29.1771 | 26.3756
2021-03-19 21:40 | 28.8001 | 29.1692 | 26.3101 | 2021-03-19 21:40 | 28.8001 | 29.1692 | 26.3101
2021-03-19 21:45 | 28.7941 | 29.1609 | 26.2463 | 2021-03-19 21:45 | 28.7941 | 29.1609 | 26.2463
2021-03-19 21:50 | 28.7878 | 29.1524 | 26.1842 | 2021-03-19 21:50 | 28.7878 | 29.1524 | 26.1842
2021-03-19 21:55 | 28.7812 | 29.1435 | 26.1237 | 2021-03-19 21:55 | 28.7812 | 29.1435 | 26.1237
2021-03-19 22:00 | 28.7744 | 29.1345 | 26.0645 | 2021-03-19 22:00 | 28.7744 | 29.1345 | 26.0645
2021-03-19 22:05 | 28.7672 | 29.1251 | 26.0064 | 2021-03-19 22:05 | 28.7672 | 29.1251 | 26.0064
2021-03-19 22:10 | 28.7599 | 29.1155 | 25.9495 | 2021-03-19 22:10 | 28.7599 | 29.1155 | 25.9495
2021-03-19 22:15 | 28.7522 | 29.1056 | 25.8938 | 2021-03-19 22:15 | 28.7522 | 29.1056 | 25.8938
2021-03-19 22:20 | 28.7443 | 29.0955 | 25.839 | 2021-03-19 22:20 | 28.7443 | 29.0955 | 25.839
2021-03-19 22:25 | 28.7362 | 29.0851 | 25.7853 | 2021-03-19 22:25 | 28.7362 | 29.0851 | 25.7853
2021-03-19 22:30 | 28.7278 | 29.0745 | 25.7324 | 2021-03-19 22:30 | 28.7278 | 29.0745 | 25.7324
2021-03-19 22:35 | 28.7192 | 29.0637 | 25.6804 | 2021-03-19 22:35 | 28.7192 | 29.0637 | 25.6804
2021-03-19 22:40 | 28.7103 | 29.0526 | 25.6292 | 2021-03-19 22:40 | 28.7103 | 29.0526 | 25.6292
2021-03-19 22:45 | 28.7013 | 29.0413 | 25.5787 | 2021-03-19 22:45 | 28.7013 | 29.0413 | 25.5787
2021-03-19 22:50 | 28.692 | 29.0298 | 25.5289 | 2021-03-19 22:50 | 28.692 | 29.0298 | 25.5289
2021-03-19 22:55 | 28.6825 | 29.0182 | 25.4798 | 2021-03-19 22:55 | 28.6825 | 29.0182 | 25.4798
2021-03-19 23:00 | 28.6728 | 29.0063 | 25.4312 | 2021-03-19 23:00 | 28.6728 | 29.0063 | 25.4312
2021-03-19 23:05 | 28.6628 | 28.9942 | 25.3855 | 2021-03-19 23:05 | 28.6628 | 28.9942 | 25.3855
2021-03-19 23:10 | 28.6527 | 28.9819 | 25.3404 | 2021-03-19 23:10 | 28.6527 | 28.9819 | 25.3404
2021-03-19 23:15 | 28.6424 | 28.9694 | 25.2965 | 2021-03-19 23:15 | 28.6424 | 28.9694 | 25.2965
2021-03-19 23:20 | 28.6319 | 28.9567 | 25.2533 | 2021-03-19 23:20 | 28.6319 | 28.9567 | 25.2533
2021-03-19 23:25 | 28.6212 | 28.9439 | 25.211 | 2021-03-19 23:25 | 28.6212 | 28.9439 | 25.211
2021-03-19 23:30 | 28.6103 | 28.9309 | 25.1693 | 2021-03-19 23:30 | 28.6103 | 28.9309 | 25.1693
2021-03-19 23:35 | 28.5992 | 28.9177 | 25.1284 | 2021-03-19 23:35 | 28.5992 | 28.9177 | 25.1284
2021-03-19 23:40 | 28.588 | 28.9044 | 25.0881 | 2021-03-19 23:40 | 28.588 | 28.9044 | 25.0881
2021-03-19 23:45 | 28.5766 | 28.8909 | 25.0483 | 2021-03-19 23:45 | 28.5766 | 28.8909 | 25.0483
2021-03-19 23:50 | 28.5651 | 28.8773 | 25.0092 | 2021-03-19 23:50 | 28.5651 | 28.8773 | 25.0092
2021-03-19 23:55 | 28.5534 | 28.8635 | 24.9706 | 2021-03-19 23:55 | 28.5534 | 28.8635 | 24.9706
2021-03-20 | 28.54 | 28.85 | 24.95 | 2021-03-20 | 28.54 | 28.85 | 24.95